## ev_charging_uc
ts_036 | day_night | ts_036
| D | S01aH03,S04aH02,S03aH03,S04aH03,S03aH02,S01aH02,S04aH04,S03aH04,S02aH04,S02aH03,S01aH04,S02aH02
| N | S01aH06,S04aH05,S02aH05,S02aH01,S01aH05,S03aH06,S02aH06,S03aH05,S01aH01,S04aH01,S04aH06,S03aH01
[7 empty] | 0.75 |  | share of charging at night
~UC_Sets: R_E: AllRegions
~UC_T: LO
| UC_N | Pset_CI | Pset_CO | pset_pn | Cset_CN | TimeSlice | UC_FLO | UC_RHSRT | UC_RHSRT~0
| UC_bev night chg limit | ELC | AuxStoIN | *EV* | AuxStoIN | S01aH06,S04aH05,S02aH05,S02aH01,S01aH05,S03aH06,S02aH06,S03aH05,S01aH01,S04aH01,S04aH06,S03aH01 | 0.25 | 0 | 3 |  | night
|  | ELC | AuxStoIN | *EV* | AuxStoIN | S01aH03,S04aH02,S03aH03,S04aH03,S03aH02,S01aH02,S04aH04,S03aH04,S02aH04,S02aH03,S01aH04,S02aH02 | -0.75 |  |  |  | day
~UC_T: LO
| UC_N | PSET_SET | PSET_PN | Pset_CI | PSET_CO | Cset_CN | TimeSlice | UC_ACT | UC_COMPRD | UC_RHSRTS | UC_RHSRTS~0 | UC_Desc
| UCE_Min-DispatchablePrd | ELE,CHP |  | *,-solar,-wind*,-ELC,-ELCSPV,-elc[_]???[_]*,-e[_]* |  |  | DAYNITE | 1 |  | 0 | 5 | Min dispatchable electricity generation in each grid in each TS
[6 empty] | DEF_E | DAYNITE |  | -1

## timeslice_def
~TimeSlices
ts_036 | season | weekly | daynite | wparent | dparent
| S01 | a | H01 | S01,S02,S03,S04 | a
| S02 |  | H02 |  | a
| S03 |  | H03 |  | a
| S04 |  | H04 |  | a
|  |  | H05 |  | a
|  |  | H06 |  | a

## resource_profiles
~TFM_DINS-AT |  |  |  | ~TFM_DINS-AT |  |  |  | ~TFM_DINS-AT
commodity | timeslice | com_fr | process | commodity | timeslice | com_fr | process | commodity | timeslice | com_fr | process
elc_spv_ZAF_001 | S01aH01 | 0.011541 | IMPNRGZ | elc_won_ZAF_001 | S01aH01 | 0.094917 | IMPNRGZ | elc_wof_ZAF_001 | S01aH01 | 0.14189 | IMPNRGZ
elc_spv_ZAF_001 | S01aH02 | 0.032848 | IMPNRGZ | elc_won_ZAF_001 | S01aH02 | 0.015251 | IMPNRGZ | elc_wof_ZAF_001 | S01aH02 | 0.018252 | IMPNRGZ
elc_spv_ZAF_001 | S01aH03 | 0.37681 | IMPNRGZ | elc_won_ZAF_001 | S01aH03 | 0.18902 | IMPNRGZ | elc_wof_ZAF_001 | S01aH03 | 0.1592 | IMPNRGZ
elc_spv_ZAF_001 | S01aH04 | 0.026871 | IMPNRGZ | elc_won_ZAF_001 | S01aH04 | 0.02244 | IMPNRGZ | elc_wof_ZAF_001 | S01aH04 | 0.020679 | IMPNRGZ
elc_spv_ZAF_001 | S01aH05 | 0.010365 | IMPNRGZ | elc_won_ZAF_001 | S01aH05 | 0.021812 | IMPNRGZ | elc_wof_ZAF_001 | S01aH05 | 0.021004 | IMPNRGZ
elc_spv_ZAF_001 | S01aH06 | 0 | IMPNRGZ | elc_won_ZAF_001 | S01aH06 | 0.080116 | IMPNRGZ | elc_wof_ZAF_001 | S01aH06 | 0.10673 | IMPNRGZ
elc_spv_ZAF_001 | S02aH01 | 0 | IMPNRGZ | elc_won_ZAF_001 | S02aH01 | 0.067013 | IMPNRGZ | elc_wof_ZAF_001 | S02aH01 | 0.048064 | IMPNRGZ
elc_spv_ZAF_001 | S02aH02 | 0.0081434 | IMPNRGZ | elc_won_ZAF_001 | S02aH02 | 0.010363 | IMPNRGZ | elc_wof_ZAF_001 | S02aH02 | 0.0067236 | IMPNRGZ
elc_spv_ZAF_001 | S02aH03 | 0.11517 | IMPNRGZ | elc_won_ZAF_001 | S02aH03 | 0.11593 | IMPNRGZ | elc_wof_ZAF_001 | S02aH03 | 0.056343 | IMPNRGZ
elc_spv_ZAF_001 | S02aH04 | 0.0072029 | IMPNRGZ | elc_won_ZAF_001 | S02aH04 | 0.0098858 | IMPNRGZ | elc_wof_ZAF_001 | S02aH04 | 0.0062522 | IMPNRGZ
elc_spv_ZAF_001 | S02aH05 | 0 | IMPNRGZ | elc_won_ZAF_001 | S02aH05 | 0.0086571 | IMPNRGZ | elc_wof_ZAF_001 | S02aH05 | 0.0062985 | IMPNRGZ
elc_spv_ZAF_001 | S02aH06 | 0 | IMPNRGZ | elc_won_ZAF_001 | S02aH06 | 0.03903 | IMPNRGZ | elc_wof_ZAF_001 | S02aH06 | 0.032511 | IMPNRGZ
elc_spv_ZAF_001 | S03aH01 | 0.013735 | IMPNRGZ | elc_won_ZAF_001 | S03aH01 | 0.055386 | IMPNRGZ | elc_wof_ZAF_001 | S03aH01 | 0.079498 | IMPNRGZ
elc_spv_ZAF_001 | S03aH02 | 0.023848 | IMPNRGZ | elc_won_ZAF_001 | S03aH02 | 0.0089331 | IMPNRGZ | elc_wof_ZAF_001 | S03aH02 | 0.010558 | IMPNRGZ
elc_spv_ZAF_001 | S03aH03 | 0.26323 | IMPNRGZ | elc_won_ZAF_001 | S03aH03 | 0.14291 | IMPNRGZ | elc_wof_ZAF_001 | S03aH03 | 0.097196 | IMPNRGZ
elc_spv_ZAF_001 | S03aH04 | 0.0173 | IMPNRGZ | elc_won_ZAF_001 | S03aH04 | 0.018563 | IMPNRGZ | elc_wof_ZAF_001 | S03aH04 | 0.01256 | IMPNRGZ
elc_spv_ZAF_001 | S03aH05 | 0.0030017 | IMPNRGZ | elc_won_ZAF_001 | S03aH05 | 0.016672 | IMPNRGZ | elc_wof_ZAF_001 | S03aH05 | 0.012774 | IMPNRGZ
elc_spv_ZAF_001 | S03aH06 | 0 | IMPNRGZ | elc_won_ZAF_001 | S03aH06 | 0.046088 | IMPNRGZ | elc_wof_ZAF_001 | S03aH06 | 0.06139 | IMPNRGZ
elc_spv_ZAF_001 | S04aH01 | 0.0049385 | IMPNRGZ | elc_won_ZAF_001 | S04aH01 | 0.0036196 | IMPNRGZ | elc_wof_ZAF_001 | S04aH01 | 0.029064 | IMPNRGZ
elc_spv_ZAF_001 | S04aH02 | 0.0064783 | IMPNRGZ | elc_won_ZAF_001 | S04aH02 | 0.00042693 | IMPNRGZ | elc_wof_ZAF_001 | S04aH02 | 0.0039481 | IMPNRGZ
elc_spv_ZAF_001 | S04aH03 | 0.07026 | IMPNRGZ | elc_won_ZAF_001 | S04aH03 | 0.01557 | IMPNRGZ | elc_wof_ZAF_001 | S04aH03 | 0.035531 | IMPNRGZ
elc_spv_ZAF_001 | S04aH04 | 0.0050806 | IMPNRGZ | elc_won_ZAF_001 | S04aH04 | 0.0039513 | IMPNRGZ | elc_wof_ZAF_001 | S04aH04 | 0.0046878 | IMPNRGZ
elc_spv_ZAF_001 | S04aH05 | 0.0031785 | IMPNRGZ | elc_won_ZAF_001 | S04aH05 | 0.0037943 | IMPNRGZ | elc_wof_ZAF_001 | S04aH05 | 0.0047754 | IMPNRGZ
elc_spv_ZAF_001 | S04aH06 | 0 | IMPNRGZ | elc_won_ZAF_001 | S04aH06 | 0.00965 | IMPNRGZ | elc_wof_ZAF_001 | S04aH06 | 0.024072 | IMPNRGZ
elc_spv_ZAF_002 | S01aH01 | 0.010913 | IMPNRGZ | elc_won_ZAF_002 | S01aH01 | 0.095497 | IMPNRGZ | elc_wof_ZAF_002 | S01aH01 | 0.14332 | IMPNRGZ
elc_spv_ZAF_002 | S01aH02 | 0.032782 | IMPNRGZ | elc_won_ZAF_002 | S01aH02 | 0.013984 | IMPNRGZ | elc_wof_ZAF_002 | S01aH02 | 0.017858 | IMPNRGZ
elc_spv_ZAF_002 | S01aH03 | 0.36999 | IMPNRGZ | elc_won_ZAF_002 | S01aH03 | 0.18783 | IMPNRGZ | elc_wof_ZAF_002 | S01aH03 | 0.15894 | IMPNRGZ
elc_spv_ZAF_002 | S01aH04 | 0.027912 | IMPNRGZ | elc_won_ZAF_002 | S01aH04 | 0.022046 | IMPNRGZ | elc_wof_ZAF_002 | S01aH04 | 0.022465 | IMPNRGZ
elc_spv_ZAF_002 | S01aH05 | 0.012195 | IMPNRGZ | elc_won_ZAF_002 | S01aH05 | 0.022578 | IMPNRGZ | elc_wof_ZAF_002 | S01aH05 | 0.023218 | IMPNRGZ
elc_spv_ZAF_002 | S01aH06 | 0 | IMPNRGZ | elc_won_ZAF_002 | S01aH06 | 0.095121 | IMPNRGZ | elc_wof_ZAF_002 | S01aH06 | 0.11552 | IMPNRGZ
elc_spv_ZAF_002 | S02aH01 | 0 | IMPNRGZ | elc_won_ZAF_002 | S02aH01 | 0.056072 | IMPNRGZ | elc_wof_ZAF_002 | S02aH01 | 0.042678 | IMPNRGZ
elc_spv_ZAF_002 | S02aH02 | 0.0083862 | IMPNRGZ | elc_won_ZAF_002 | S02aH02 | 0.0083146 | IMPNRGZ | elc_wof_ZAF_002 | S02aH02 | 0.0059962 | IMPNRGZ
elc_spv_ZAF_002 | S02aH03 | 0.11037 | IMPNRGZ | elc_won_ZAF_002 | S02aH03 | 0.099221 | IMPNRGZ | elc_wof_ZAF_002 | S02aH03 | 0.051584 | IMPNRGZ
elc_spv_ZAF_002 | S02aH04 | 0.0076346 | IMPNRGZ | elc_won_ZAF_002 | S02aH04 | 0.0095105 | IMPNRGZ | elc_wof_ZAF_002 | S02aH04 | 0.0058931 | IMPNRGZ
elc_spv_ZAF_002 | S02aH05 | 0 | IMPNRGZ | elc_won_ZAF_002 | S02aH05 | 0.0087477 | IMPNRGZ | elc_wof_ZAF_002 | S02aH05 | 0.0059393 | IMPNRGZ
elc_spv_ZAF_002 | S02aH06 | 0 | IMPNRGZ | elc_won_ZAF_002 | S02aH06 | 0.039586 | IMPNRGZ | elc_wof_ZAF_002 | S02aH06 | 0.030199 | IMPNRGZ
elc_spv_ZAF_002 | S03aH01 | 0.013875 | IMPNRGZ | elc_won_ZAF_002 | S03aH01 | 0.058451 | IMPNRGZ | elc_wof_ZAF_002 | S03aH01 | 0.081335 | IMPNRGZ
elc_spv_ZAF_002 | S03aH02 | 0.024144 | IMPNRGZ | elc_won_ZAF_002 | S03aH02 | 0.0088954 | IMPNRGZ | elc_wof_ZAF_002 | S03aH02 | 0.010315 | IMPNRGZ
elc_spv_ZAF_002 | S03aH03 | 0.26157 | IMPNRGZ | elc_won_ZAF_002 | S03aH03 | 0.13997 | IMPNRGZ | elc_wof_ZAF_002 | S03aH03 | 0.097911 | IMPNRGZ
elc_spv_ZAF_002 | S03aH04 | 0.01916 | IMPNRGZ | elc_won_ZAF_002 | S03aH04 | 0.016384 | IMPNRGZ | elc_wof_ZAF_002 | S03aH04 | 0.0134 | IMPNRGZ
elc_spv_ZAF_002 | S03aH05 | 0.0051909 | IMPNRGZ | elc_won_ZAF_002 | S03aH05 | 0.015174 | IMPNRGZ | elc_wof_ZAF_002 | S03aH05 | 0.013563 | IMPNRGZ
elc_spv_ZAF_002 | S03aH06 | 0 | IMPNRGZ | elc_won_ZAF_002 | S03aH06 | 0.056 | IMPNRGZ | elc_wof_ZAF_002 | S03aH06 | 0.064769 | IMPNRGZ
elc_spv_ZAF_002 | S04aH01 | 0.0054437 | IMPNRGZ | elc_won_ZAF_002 | S04aH01 | 0.0066294 | IMPNRGZ | elc_wof_ZAF_002 | S04aH01 | 0.026324 | IMPNRGZ
elc_spv_ZAF_002 | S04aH02 | 0.0070999 | IMPNRGZ | elc_won_ZAF_002 | S04aH02 | 0.00089628 | IMPNRGZ | elc_wof_ZAF_002 | S04aH02 | 0.0033221 | IMPNRGZ
elc_spv_ZAF_002 | S04aH03 | 0.07408 | IMPNRGZ | elc_won_ZAF_002 | S04aH03 | 0.015951 | IMPNRGZ | elc_wof_ZAF_002 | S04aH03 | 0.032314 | IMPNRGZ
elc_spv_ZAF_002 | S04aH04 | 0.005642 | IMPNRGZ | elc_won_ZAF_002 | S04aH04 | 0.0036066 | IMPNRGZ | elc_wof_ZAF_002 | S04aH04 | 0.0047555 | IMPNRGZ
elc_spv_ZAF_002 | S04aH05 | 0.0036077 | IMPNRGZ | elc_won_ZAF_002 | S04aH05 | 0.0041197 | IMPNRGZ | elc_wof_ZAF_002 | S04aH05 | 0.0048401 | IMPNRGZ
elc_spv_ZAF_002 | S04aH06 | 0 | IMPNRGZ | elc_won_ZAF_002 | S04aH06 | 0.015409 | IMPNRGZ | elc_wof_ZAF_002 | S04aH06 | 0.02354 | IMPNRGZ
elc_spv_ZAF_003 | S01aH01 | 0.012347 | IMPNRGZ | elc_won_ZAF_003 | S01aH01 | 0.10234 | IMPNRGZ | elc_wof_ZAF_003 | S01aH01 | 0.11986 | IMPNRGZ
elc_spv_ZAF_003 | S01aH02 | 0.032274 | IMPNRGZ | elc_won_ZAF_003 | S01aH02 | 0.011316 | IMPNRGZ | elc_wof_ZAF_003 | S01aH02 | 0.014269 | IMPNRGZ
elc_spv_ZAF_003 | S01aH03 | 0.36942 | IMPNRGZ | elc_won_ZAF_003 | S01aH03 | 0.16494 | IMPNRGZ | elc_wof_ZAF_003 | S01aH03 | 0.16691 | IMPNRGZ
elc_spv_ZAF_003 | S01aH04 | 0.027184 | IMPNRGZ | elc_won_ZAF_003 | S01aH04 | 0.028176 | IMPNRGZ | elc_wof_ZAF_003 | S01aH04 | 0.027402 | IMPNRGZ
elc_spv_ZAF_003 | S01aH05 | 0.013828 | IMPNRGZ | elc_won_ZAF_003 | S01aH05 | 0.028258 | IMPNRGZ | elc_wof_ZAF_003 | S01aH05 | 0.027604 | IMPNRGZ
elc_spv_ZAF_003 | S01aH06 | 2.111e-05 | IMPNRGZ | elc_won_ZAF_003 | S01aH06 | 0.11837 | IMPNRGZ | elc_wof_ZAF_003 | S01aH06 | 0.12185 | IMPNRGZ
elc_spv_ZAF_003 | S02aH01 | 0 | IMPNRGZ | elc_won_ZAF_003 | S02aH01 | 0.041052 | IMPNRGZ | elc_wof_ZAF_003 | S02aH01 | 0.040583 | IMPNRGZ
elc_spv_ZAF_003 | S02aH02 | 0.0049623 | IMPNRGZ | elc_won_ZAF_003 | S02aH02 | 0.0059395 | IMPNRGZ | elc_wof_ZAF_003 | S02aH02 | 0.0057564 | IMPNRGZ
elc_spv_ZAF_003 | S02aH03 | 0.10129 | IMPNRGZ | elc_won_ZAF_003 | S02aH03 | 0.080141 | IMPNRGZ | elc_wof_ZAF_003 | S02aH03 | 0.050623 | IMPNRGZ
elc_spv_ZAF_003 | S02aH04 | 0.0061801 | IMPNRGZ | elc_won_ZAF_003 | S02aH04 | 0.008091 | IMPNRGZ | elc_wof_ZAF_003 | S02aH04 | 0.0063968 | IMPNRGZ
elc_spv_ZAF_003 | S02aH05 | 0 | IMPNRGZ | elc_won_ZAF_003 | S02aH05 | 0.0071694 | IMPNRGZ | elc_wof_ZAF_003 | S02aH05 | 0.0065032 | IMPNRGZ
elc_spv_ZAF_003 | S02aH06 | 0 | IMPNRGZ | elc_won_ZAF_003 | S02aH06 | 0.031626 | IMPNRGZ | elc_wof_ZAF_003 | S02aH06 | 0.031343 | IMPNRGZ
elc_spv_ZAF_003 | S03aH01 | 0.016357 | IMPNRGZ | elc_won_ZAF_003 | S03aH01 | 0.064055 | IMPNRGZ | elc_wof_ZAF_003 | S03aH01 | 0.072272 | IMPNRGZ
elc_spv_ZAF_003 | S03aH02 | 0.024134 | IMPNRGZ | elc_won_ZAF_003 | S03aH02 | 0.0081064 | IMPNRGZ | elc_wof_ZAF_003 | S03aH02 | 0.0086142 | IMPNRGZ
elc_spv_ZAF_003 | S03aH03 | 0.25927 | IMPNRGZ | elc_won_ZAF_003 | S03aH03 | 0.11559 | IMPNRGZ | elc_wof_ZAF_003 | S03aH03 | 0.10801 | IMPNRGZ
elc_spv_ZAF_003 | S03aH04 | 0.020011 | IMPNRGZ | elc_won_ZAF_003 | S03aH04 | 0.016544 | IMPNRGZ | elc_wof_ZAF_003 | S03aH04 | 0.017552 | IMPNRGZ
elc_spv_ZAF_003 | S03aH05 | 0.0062646 | IMPNRGZ | elc_won_ZAF_003 | S03aH05 | 0.015575 | IMPNRGZ | elc_wof_ZAF_003 | S03aH05 | 0.017135 | IMPNRGZ
elc_spv_ZAF_003 | S03aH06 | 0 | IMPNRGZ | elc_won_ZAF_003 | S03aH06 | 0.065589 | IMPNRGZ | elc_wof_ZAF_003 | S03aH06 | 0.070872 | IMPNRGZ
elc_spv_ZAF_003 | S04aH01 | 0.0080246 | IMPNRGZ | elc_won_ZAF_003 | S04aH01 | 0.018405 | IMPNRGZ | elc_wof_ZAF_003 | S04aH01 | 0.020035 | IMPNRGZ
elc_spv_ZAF_003 | S04aH02 | 0.0079558 | IMPNRGZ | elc_won_ZAF_003 | S04aH02 | 0.0016595 | IMPNRGZ | elc_wof_ZAF_003 | S04aH02 | 0.0018174 | IMPNRGZ
elc_spv_ZAF_003 | S04aH03 | 0.079877 | IMPNRGZ | elc_won_ZAF_003 | S04aH03 | 0.026347 | IMPNRGZ | elc_wof_ZAF_003 | S04aH03 | 0.030348 | IMPNRGZ
elc_spv_ZAF_003 | S04aH04 | 0.0063083 | IMPNRGZ | elc_won_ZAF_003 | S04aH04 | 0.0064653 | IMPNRGZ | elc_wof_ZAF_003 | S04aH04 | 0.0054856 | IMPNRGZ
elc_spv_ZAF_003 | S04aH05 | 0.0043019 | IMPNRGZ | elc_won_ZAF_003 | S04aH05 | 0.0068279 | IMPNRGZ | elc_wof_ZAF_003 | S04aH05 | 0.0053253 | IMPNRGZ
elc_spv_ZAF_003 | S04aH06 | 7.7759e-07 | IMPNRGZ | elc_won_ZAF_003 | S04aH06 | 0.02741 | IMPNRGZ | elc_wof_ZAF_003 | S04aH06 | 0.023443 | IMPNRGZ
elc_spv_ZAF_004 | S01aH01 | 0.014193 | IMPNRGZ | elc_won_ZAF_004 | S01aH01 | 0.075488 | IMPNRGZ | elc_wof_ZAF_004 | S01aH01 | 0.14137 | IMPNRGZ
elc_spv_ZAF_004 | S01aH02 | 0.033374 | IMPNRGZ | elc_won_ZAF_004 | S01aH02 | 0.01062 | IMPNRGZ | elc_wof_ZAF_004 | S01aH02 | 0.018883 | IMPNRGZ
elc_spv_ZAF_004 | S01aH03 | 0.36689 | IMPNRGZ | elc_won_ZAF_004 | S01aH03 | 0.1885 | IMPNRGZ | elc_wof_ZAF_004 | S01aH03 | 0.17037 | IMPNRGZ
elc_spv_ZAF_004 | S01aH04 | 0.023828 | IMPNRGZ | elc_won_ZAF_004 | S01aH04 | 0.031211 | IMPNRGZ | elc_wof_ZAF_004 | S01aH04 | 0.02257 | IMPNRGZ
elc_spv_ZAF_004 | S01aH05 | 0.01154 | IMPNRGZ | elc_won_ZAF_004 | S01aH05 | 0.027349 | IMPNRGZ | elc_wof_ZAF_004 | S01aH05 | 0.023033 | IMPNRGZ
elc_spv_ZAF_004 | S01aH06 | 0 | IMPNRGZ | elc_won_ZAF_004 | S01aH06 | 0.077161 | IMPNRGZ | elc_wof_ZAF_004 | S01aH06 | 0.11275 | IMPNRGZ
elc_spv_ZAF_004 | S02aH01 | 0 | IMPNRGZ | elc_won_ZAF_004 | S02aH01 | 0.050048 | IMPNRGZ | elc_wof_ZAF_004 | S02aH01 | 0.039419 | IMPNRGZ
elc_spv_ZAF_004 | S02aH02 | 0.0084978 | IMPNRGZ | elc_won_ZAF_004 | S02aH02 | 0.007151 | IMPNRGZ | elc_wof_ZAF_004 | S02aH02 | 0.0055119 | IMPNRGZ
elc_spv_ZAF_004 | S02aH03 | 0.1045 | IMPNRGZ | elc_won_ZAF_004 | S02aH03 | 0.10153 | IMPNRGZ | elc_wof_ZAF_004 | S02aH03 | 0.047778 | IMPNRGZ
elc_spv_ZAF_004 | S02aH04 | 0.004712 | IMPNRGZ | elc_won_ZAF_004 | S02aH04 | 0.010148 | IMPNRGZ | elc_wof_ZAF_004 | S02aH04 | 0.0057915 | IMPNRGZ
elc_spv_ZAF_004 | S02aH05 | 0 | IMPNRGZ | elc_won_ZAF_004 | S02aH05 | 0.0089265 | IMPNRGZ | elc_wof_ZAF_004 | S02aH05 | 0.0059421 | IMPNRGZ
elc_spv_ZAF_004 | S02aH06 | 0 | IMPNRGZ | elc_won_ZAF_004 | S02aH06 | 0.0375 | IMPNRGZ | elc_wof_ZAF_004 | S02aH06 | 0.029369 | IMPNRGZ
elc_spv_ZAF_004 | S03aH01 | 0.018298 | IMPNRGZ | elc_won_ZAF_004 | S03aH01 | 0.055465 | IMPNRGZ | elc_wof_ZAF_004 | S03aH01 | 0.085352 | IMPNRGZ
elc_spv_ZAF_004 | S03aH02 | 0.024154 | IMPNRGZ | elc_won_ZAF_004 | S03aH02 | 0.0085179 | IMPNRGZ | elc_wof_ZAF_004 | S03aH02 | 0.011537 | IMPNRGZ
elc_spv_ZAF_004 | S03aH03 | 0.26175 | IMPNRGZ | elc_won_ZAF_004 | S03aH03 | 0.14881 | IMPNRGZ | elc_wof_ZAF_004 | S03aH03 | 0.10565 | IMPNRGZ
elc_spv_ZAF_004 | S03aH04 | 0.01925 | IMPNRGZ | elc_won_ZAF_004 | S03aH04 | 0.019449 | IMPNRGZ | elc_wof_ZAF_004 | S03aH04 | 0.013683 | IMPNRGZ
elc_spv_ZAF_004 | S03aH05 | 0.0048123 | IMPNRGZ | elc_won_ZAF_004 | S03aH05 | 0.016113 | IMPNRGZ | elc_wof_ZAF_004 | S03aH05 | 0.013739 | IMPNRGZ
elc_spv_ZAF_004 | S03aH06 | 0 | IMPNRGZ | elc_won_ZAF_004 | S03aH06 | 0.048419 | IMPNRGZ | elc_wof_ZAF_004 | S03aH06 | 0.06468 | IMPNRGZ
elc_spv_ZAF_004 | S04aH01 | 0.0089608 | IMPNRGZ | elc_won_ZAF_004 | S04aH01 | 0.0083558 | IMPNRGZ | elc_wof_ZAF_004 | S04aH01 | 0.022507 | IMPNRGZ
elc_spv_ZAF_004 | S04aH02 | 0.007678 | IMPNRGZ | elc_won_ZAF_004 | S04aH02 | 0.0013662 | IMPNRGZ | elc_wof_ZAF_004 | S04aH02 | 0.0028647 | IMPNRGZ
elc_spv_ZAF_004 | S04aH03 | 0.078018 | IMPNRGZ | elc_won_ZAF_004 | S04aH03 | 0.037312 | IMPNRGZ | elc_wof_ZAF_004 | S04aH03 | 0.028592 | IMPNRGZ
elc_spv_ZAF_004 | S04aH04 | 0.0057684 | IMPNRGZ | elc_won_ZAF_004 | S04aH04 | 0.0085311 | IMPNRGZ | elc_wof_ZAF_004 | S04aH04 | 0.0041677 | IMPNRGZ
elc_spv_ZAF_004 | S04aH05 | 0.0037769 | IMPNRGZ | elc_won_ZAF_004 | S04aH05 | 0.0072035 | IMPNRGZ | elc_wof_ZAF_004 | S04aH05 | 0.0042448 | IMPNRGZ
elc_spv_ZAF_004 | S04aH06 | 0 | IMPNRGZ | elc_won_ZAF_004 | S04aH06 | 0.014832 | IMPNRGZ | elc_wof_ZAF_004 | S04aH06 | 0.020194 | IMPNRGZ
elc_spv_ZAF_005 | S01aH01 | 0.013659 | IMPNRGZ | elc_won_ZAF_005 | S01aH01 | 0.081897 | IMPNRGZ | elc_wof_ZAF_005 | S01aH01 | 0.12039 | IMPNRGZ
elc_spv_ZAF_005 | S01aH02 | 0.033632 | IMPNRGZ | elc_won_ZAF_005 | S01aH02 | 0.012951 | IMPNRGZ | elc_wof_ZAF_005 | S01aH02 | 0.015204 | IMPNRGZ
elc_spv_ZAF_005 | S01aH03 | 0.36948 | IMPNRGZ | elc_won_ZAF_005 | S01aH03 | 0.17435 | IMPNRGZ | elc_wof_ZAF_005 | S01aH03 | 0.1762 | IMPNRGZ
elc_spv_ZAF_005 | S01aH04 | 0.022871 | IMPNRGZ | elc_won_ZAF_005 | S01aH04 | 0.02977 | IMPNRGZ | elc_wof_ZAF_005 | S01aH04 | 0.027082 | IMPNRGZ
elc_spv_ZAF_005 | S01aH05 | 0.01022 | IMPNRGZ | elc_won_ZAF_005 | S01aH05 | 0.03182 | IMPNRGZ | elc_wof_ZAF_005 | S01aH05 | 0.026398 | IMPNRGZ
elc_spv_ZAF_005 | S01aH06 | 0 | IMPNRGZ | elc_won_ZAF_005 | S01aH06 | 0.099485 | IMPNRGZ | elc_wof_ZAF_005 | S01aH06 | 0.11283 | IMPNRGZ
elc_spv_ZAF_005 | S02aH01 | 0 | IMPNRGZ | elc_won_ZAF_005 | S02aH01 | 0.058775 | IMPNRGZ | elc_wof_ZAF_005 | S02aH01 | 0.036554 | IMPNRGZ
elc_spv_ZAF_005 | S02aH02 | 0.0086416 | IMPNRGZ | elc_won_ZAF_005 | S02aH02 | 0.0091432 | IMPNRGZ | elc_wof_ZAF_005 | S02aH02 | 0.0051594 | IMPNRGZ
elc_spv_ZAF_005 | S02aH03 | 0.11018 | IMPNRGZ | elc_won_ZAF_005 | S02aH03 | 0.10323 | IMPNRGZ | elc_wof_ZAF_005 | S02aH03 | 0.046749 | IMPNRGZ
elc_spv_ZAF_005 | S02aH04 | 0.0054931 | IMPNRGZ | elc_won_ZAF_005 | S02aH04 | 0.0096737 | IMPNRGZ | elc_wof_ZAF_005 | S02aH04 | 0.0066753 | IMPNRGZ
elc_spv_ZAF_005 | S02aH05 | 0 | IMPNRGZ | elc_won_ZAF_005 | S02aH05 | 0.0091632 | IMPNRGZ | elc_wof_ZAF_005 | S02aH05 | 0.0066372 | IMPNRGZ
elc_spv_ZAF_005 | S02aH06 | 0 | IMPNRGZ | elc_won_ZAF_005 | S02aH06 | 0.042777 | IMPNRGZ | elc_wof_ZAF_005 | S02aH06 | 0.030078 | IMPNRGZ
elc_spv_ZAF_005 | S03aH01 | 0.018011 | IMPNRGZ | elc_won_ZAF_005 | S03aH01 | 0.047172 | IMPNRGZ | elc_wof_ZAF_005 | S03aH01 | 0.072894 | IMPNRGZ
elc_spv_ZAF_005 | S03aH02 | 0.024946 | IMPNRGZ | elc_won_ZAF_005 | S03aH02 | 0.0077527 | IMPNRGZ | elc_wof_ZAF_005 | S03aH02 | 0.0087447 | IMPNRGZ
elc_spv_ZAF_005 | S03aH03 | 0.26183 | IMPNRGZ | elc_won_ZAF_005 | S03aH03 | 0.12203 | IMPNRGZ | elc_wof_ZAF_005 | S03aH03 | 0.1171 | IMPNRGZ
elc_spv_ZAF_005 | S03aH04 | 0.017825 | IMPNRGZ | elc_won_ZAF_005 | S03aH04 | 0.019975 | IMPNRGZ | elc_wof_ZAF_005 | S03aH04 | 0.017975 | IMPNRGZ
elc_spv_ZAF_005 | S03aH05 | 0.0036611 | IMPNRGZ | elc_won_ZAF_005 | S03aH05 | 0.020385 | IMPNRGZ | elc_wof_ZAF_005 | S03aH05 | 0.017392 | IMPNRGZ
elc_spv_ZAF_005 | S03aH06 | 0 | IMPNRGZ | elc_won_ZAF_005 | S03aH06 | 0.05568 | IMPNRGZ | elc_wof_ZAF_005 | S03aH06 | 0.072066 | IMPNRGZ
elc_spv_ZAF_005 | S04aH01 | 0.0080075 | IMPNRGZ | elc_won_ZAF_005 | S04aH01 | 0.0061556 | IMPNRGZ | elc_wof_ZAF_005 | S04aH01 | 0.018443 | IMPNRGZ
elc_spv_ZAF_005 | S04aH02 | 0.0072648 | IMPNRGZ | elc_won_ZAF_005 | S04aH02 | 0.00092454 | IMPNRGZ | elc_wof_ZAF_005 | S04aH02 | 0.0022506 | IMPNRGZ
elc_spv_ZAF_005 | S04aH03 | 0.075384 | IMPNRGZ | elc_won_ZAF_005 | S04aH03 | 0.024474 | IMPNRGZ | elc_wof_ZAF_005 | S04aH03 | 0.033409 | IMPNRGZ
elc_spv_ZAF_005 | S04aH04 | 0.0054197 | IMPNRGZ | elc_won_ZAF_005 | S04aH04 | 0.0069832 | IMPNRGZ | elc_wof_ZAF_005 | S04aH04 | 0.0050421 | IMPNRGZ
elc_spv_ZAF_005 | S04aH05 | 0.0034791 | IMPNRGZ | elc_won_ZAF_005 | S04aH05 | 0.006977 | IMPNRGZ | elc_wof_ZAF_005 | S04aH05 | 0.0047798 | IMPNRGZ
elc_spv_ZAF_005 | S04aH06 | 0 | IMPNRGZ | elc_won_ZAF_005 | S04aH06 | 0.018459 | IMPNRGZ | elc_wof_ZAF_005 | S04aH06 | 0.019936 | IMPNRGZ
elc_spv_ZAF_006 | S01aH01 | 0.0074467 | IMPNRGZ | elc_won_ZAF_006 | S01aH01 | 0.10255 | IMPNRGZ | elc_wof_ZAF_006 | S01aH01 | 0.13824 | IMPNRGZ
elc_spv_ZAF_006 | S01aH02 | 0.027414 | IMPNRGZ | elc_won_ZAF_006 | S01aH02 | 0.012826 | IMPNRGZ | elc_wof_ZAF_006 | S01aH02 | 0.017863 | IMPNRGZ
elc_spv_ZAF_006 | S01aH03 | 0.37262 | IMPNRGZ | elc_won_ZAF_006 | S01aH03 | 0.162 | IMPNRGZ | elc_wof_ZAF_006 | S01aH03 | 0.17212 | IMPNRGZ
elc_spv_ZAF_006 | S01aH04 | 0.032948 | IMPNRGZ | elc_won_ZAF_006 | S01aH04 | 0.023516 | IMPNRGZ | elc_wof_ZAF_006 | S01aH04 | 0.023636 | IMPNRGZ
elc_spv_ZAF_006 | S01aH05 | 0.017039 | IMPNRGZ | elc_won_ZAF_006 | S01aH05 | 0.025531 | IMPNRGZ | elc_wof_ZAF_006 | S01aH05 | 0.023649 | IMPNRGZ
elc_spv_ZAF_006 | S01aH06 | 0.0047993 | IMPNRGZ | elc_won_ZAF_006 | S01aH06 | 0.11698 | IMPNRGZ | elc_wof_ZAF_006 | S01aH06 | 0.111 | IMPNRGZ
elc_spv_ZAF_006 | S02aH01 | 0 | IMPNRGZ | elc_won_ZAF_006 | S02aH01 | 0.054137 | IMPNRGZ | elc_wof_ZAF_006 | S02aH01 | 0.037573 | IMPNRGZ
elc_spv_ZAF_006 | S02aH02 | 0.0016422 | IMPNRGZ | elc_won_ZAF_006 | S02aH02 | 0.0076926 | IMPNRGZ | elc_wof_ZAF_006 | S02aH02 | 0.0051872 | IMPNRGZ
elc_spv_ZAF_006 | S02aH03 | 0.098642 | IMPNRGZ | elc_won_ZAF_006 | S02aH03 | 0.086778 | IMPNRGZ | elc_wof_ZAF_006 | S02aH03 | 0.045415 | IMPNRGZ
elc_spv_ZAF_006 | S02aH04 | 0.007538 | IMPNRGZ | elc_won_ZAF_006 | S02aH04 | 0.0092548 | IMPNRGZ | elc_wof_ZAF_006 | S02aH04 | 0.0061251 | IMPNRGZ
elc_spv_ZAF_006 | S02aH05 | 0 | IMPNRGZ | elc_won_ZAF_006 | S02aH05 | 0.0088155 | IMPNRGZ | elc_wof_ZAF_006 | S02aH05 | 0.0062181 | IMPNRGZ
elc_spv_ZAF_006 | S02aH06 | 0 | IMPNRGZ | elc_won_ZAF_006 | S02aH06 | 0.040821 | IMPNRGZ | elc_wof_ZAF_006 | S02aH06 | 0.029349 | IMPNRGZ
elc_spv_ZAF_006 | S03aH01 | 0.010545 | IMPNRGZ | elc_won_ZAF_006 | S03aH01 | 0.062365 | IMPNRGZ | elc_wof_ZAF_006 | S03aH01 | 0.084142 | IMPNRGZ
elc_spv_ZAF_006 | S03aH02 | 0.021772 | IMPNRGZ | elc_won_ZAF_006 | S03aH02 | 0.0083825 | IMPNRGZ | elc_wof_ZAF_006 | S03aH02 | 0.01118 | IMPNRGZ
elc_spv_ZAF_006 | S03aH03 | 0.25713 | IMPNRGZ | elc_won_ZAF_006 | S03aH03 | 0.11325 | IMPNRGZ | elc_wof_ZAF_006 | S03aH03 | 0.11046 | IMPNRGZ
elc_spv_ZAF_006 | S03aH04 | 0.022188 | IMPNRGZ | elc_won_ZAF_006 | S03aH04 | 0.015726 | IMPNRGZ | elc_wof_ZAF_006 | S03aH04 | 0.014958 | IMPNRGZ
elc_spv_ZAF_006 | S03aH05 | 0.011099 | IMPNRGZ | elc_won_ZAF_006 | S03aH05 | 0.016011 | IMPNRGZ | elc_wof_ZAF_006 | S03aH05 | 0.014798 | IMPNRGZ
elc_spv_ZAF_006 | S03aH06 | 0 | IMPNRGZ | elc_won_ZAF_006 | S03aH06 | 0.066172 | IMPNRGZ | elc_wof_ZAF_006 | S03aH06 | 0.066312 | IMPNRGZ
elc_spv_ZAF_006 | S04aH01 | 0.0052179 | IMPNRGZ | elc_won_ZAF_006 | S04aH01 | 0.012497 | IMPNRGZ | elc_wof_ZAF_006 | S04aH01 | 0.02114 | IMPNRGZ
elc_spv_ZAF_006 | S04aH02 | 0.0077805 | IMPNRGZ | elc_won_ZAF_006 | S04aH02 | 0.0012498 | IMPNRGZ | elc_wof_ZAF_006 | S04aH02 | 0.0027321 | IMPNRGZ
elc_spv_ZAF_006 | S04aH03 | 0.080573 | IMPNRGZ | elc_won_ZAF_006 | S04aH03 | 0.018529 | IMPNRGZ | elc_wof_ZAF_006 | S04aH03 | 0.029919 | IMPNRGZ
elc_spv_ZAF_006 | S04aH04 | 0.0068644 | IMPNRGZ | elc_won_ZAF_006 | S04aH04 | 0.0046788 | IMPNRGZ | elc_wof_ZAF_006 | S04aH04 | 0.0042494 | IMPNRGZ
elc_spv_ZAF_006 | S04aH05 | 0.0050644 | IMPNRGZ | elc_won_ZAF_006 | S04aH05 | 0.0057404 | IMPNRGZ | elc_wof_ZAF_006 | S04aH05 | 0.0042534 | IMPNRGZ
elc_spv_ZAF_006 | S04aH06 | 0.0016798 | IMPNRGZ | elc_won_ZAF_006 | S04aH06 | 0.024485 | IMPNRGZ | elc_wof_ZAF_006 | S04aH06 | 0.019481 | IMPNRGZ
elc_spv_ZAF_007 | S01aH01 | 0.009725 | IMPNRGZ | elc_won_ZAF_007 | S01aH01 | 0.067841 | IMPNRGZ | elc_wof_ZAF_007 | S01aH01 | 0.11812 | IMPNRGZ
elc_spv_ZAF_007 | S01aH02 | 0.029515 | IMPNRGZ | elc_won_ZAF_007 | S01aH02 | 0.0098753 | IMPNRGZ | elc_wof_ZAF_007 | S01aH02 | 0.016591 | IMPNRGZ
elc_spv_ZAF_007 | S01aH03 | 0.37274 | IMPNRGZ | elc_won_ZAF_007 | S01aH03 | 0.18089 | IMPNRGZ | elc_wof_ZAF_007 | S01aH03 | 0.165 | IMPNRGZ
elc_spv_ZAF_007 | S01aH04 | 0.032128 | IMPNRGZ | elc_won_ZAF_007 | S01aH04 | 0.017465 | IMPNRGZ | elc_wof_ZAF_007 | S01aH04 | 0.020865 | IMPNRGZ
elc_spv_ZAF_007 | S01aH05 | 0.016887 | IMPNRGZ | elc_won_ZAF_007 | S01aH05 | 0.013543 | IMPNRGZ | elc_wof_ZAF_007 | S01aH05 | 0.020549 | IMPNRGZ
elc_spv_ZAF_007 | S01aH06 | 0.0040615 | IMPNRGZ | elc_won_ZAF_007 | S01aH06 | 0.05271 | IMPNRGZ | elc_wof_ZAF_007 | S01aH06 | 0.093603 | IMPNRGZ
elc_spv_ZAF_007 | S02aH01 | 0 | IMPNRGZ | elc_won_ZAF_007 | S02aH01 | 0.054634 | IMPNRGZ | elc_wof_ZAF_007 | S02aH01 | 0.055826 | IMPNRGZ
elc_spv_ZAF_007 | S02aH02 | 0.0020671 | IMPNRGZ | elc_won_ZAF_007 | S02aH02 | 0.0069986 | IMPNRGZ | elc_wof_ZAF_007 | S02aH02 | 0.0079793 | IMPNRGZ
elc_spv_ZAF_007 | S02aH03 | 0.093084 | IMPNRGZ | elc_won_ZAF_007 | S02aH03 | 0.11547 | IMPNRGZ | elc_wof_ZAF_007 | S02aH03 | 0.064518 | IMPNRGZ
elc_spv_ZAF_007 | S02aH04 | 0.007244 | IMPNRGZ | elc_won_ZAF_007 | S02aH04 | 0.0098338 | IMPNRGZ | elc_wof_ZAF_007 | S02aH04 | 0.0079946 | IMPNRGZ
elc_spv_ZAF_007 | S02aH05 | 0 | IMPNRGZ | elc_won_ZAF_007 | S02aH05 | 0.0078647 | IMPNRGZ | elc_wof_ZAF_007 | S02aH05 | 0.0080794 | IMPNRGZ
elc_spv_ZAF_007 | S02aH06 | 0 | IMPNRGZ | elc_won_ZAF_007 | S02aH06 | 0.0318 | IMPNRGZ | elc_wof_ZAF_007 | S02aH06 | 0.03954 | IMPNRGZ
elc_spv_ZAF_007 | S03aH01 | 0.012242 | IMPNRGZ | elc_won_ZAF_007 | S03aH01 | 0.064856 | IMPNRGZ | elc_wof_ZAF_007 | S03aH01 | 0.086387 | IMPNRGZ
elc_spv_ZAF_007 | S03aH02 | 0.022972 | IMPNRGZ | elc_won_ZAF_007 | S03aH02 | 0.008798 | IMPNRGZ | elc_wof_ZAF_007 | S03aH02 | 0.01285 | IMPNRGZ
elc_spv_ZAF_007 | S03aH03 | 0.25776 | IMPNRGZ | elc_won_ZAF_007 | S03aH03 | 0.24003 | IMPNRGZ | elc_wof_ZAF_007 | S03aH03 | 0.12537 | IMPNRGZ
elc_spv_ZAF_007 | S03aH04 | 0.021865 | IMPNRGZ | elc_won_ZAF_007 | S03aH04 | 0.022273 | IMPNRGZ | elc_wof_ZAF_007 | S03aH04 | 0.014944 | IMPNRGZ
elc_spv_ZAF_007 | S03aH05 | 0.0095775 | IMPNRGZ | elc_won_ZAF_007 | S03aH05 | 0.014935 | IMPNRGZ | elc_wof_ZAF_007 | S03aH05 | 0.014431 | IMPNRGZ
elc_spv_ZAF_007 | S03aH06 | 0 | IMPNRGZ | elc_won_ZAF_007 | S03aH06 | 0.044111 | IMPNRGZ | elc_wof_ZAF_007 | S03aH06 | 0.062885 | IMPNRGZ
elc_spv_ZAF_007 | S04aH01 | 0.0056786 | IMPNRGZ | elc_won_ZAF_007 | S04aH01 | 0.004013 | IMPNRGZ | elc_wof_ZAF_007 | S04aH01 | 0.016083 | IMPNRGZ
elc_spv_ZAF_007 | S04aH02 | 0.0079239 | IMPNRGZ | elc_won_ZAF_007 | S04aH02 | 0.00033702 | IMPNRGZ | elc_wof_ZAF_007 | S04aH02 | 0.0023365 | IMPNRGZ
elc_spv_ZAF_007 | S04aH03 | 0.081603 | IMPNRGZ | elc_won_ZAF_007 | S04aH03 | 0.023069 | IMPNRGZ | elc_wof_ZAF_007 | S04aH03 | 0.026452 | IMPNRGZ
elc_spv_ZAF_007 | S04aH04 | 0.0067206 | IMPNRGZ | elc_won_ZAF_007 | S04aH04 | 0.0023764 | IMPNRGZ | elc_wof_ZAF_007 | S04aH04 | 0.0030376 | IMPNRGZ
elc_spv_ZAF_007 | S04aH05 | 0.0048627 | IMPNRGZ | elc_won_ZAF_007 | S04aH05 | 0.0015428 | IMPNRGZ | elc_wof_ZAF_007 | S04aH05 | 0.002891 | IMPNRGZ
elc_spv_ZAF_007 | S04aH06 | 0.0013487 | IMPNRGZ | elc_won_ZAF_007 | S04aH06 | 0.0047303 | IMPNRGZ | elc_wof_ZAF_007 | S04aH06 | 0.013661 | IMPNRGZ
elc_spv_ZAF_008 | S01aH01 | 0.006546 | IMPNRGZ | elc_won_ZAF_008 | S01aH01 | 0.09639 | IMPNRGZ | elc_wof_ZAF_008 | S01aH01 | 0.12582 | IMPNRGZ
elc_spv_ZAF_008 | S01aH02 | 0.029958 | IMPNRGZ | elc_won_ZAF_008 | S01aH02 | 0.011669 | IMPNRGZ | elc_wof_ZAF_008 | S01aH02 | 0.016581 | IMPNRGZ
elc_spv_ZAF_008 | S01aH03 | 0.37701 | IMPNRGZ | elc_won_ZAF_008 | S01aH03 | 0.12006 | IMPNRGZ | elc_wof_ZAF_008 | S01aH03 | 0.16351 | IMPNRGZ
elc_spv_ZAF_008 | S01aH04 | 0.031433 | IMPNRGZ | elc_won_ZAF_008 | S01aH04 | 0.015512 | IMPNRGZ | elc_wof_ZAF_008 | S01aH04 | 0.021794 | IMPNRGZ
elc_spv_ZAF_008 | S01aH05 | 0.014489 | IMPNRGZ | elc_won_ZAF_008 | S01aH05 | 0.016783 | IMPNRGZ | elc_wof_ZAF_008 | S01aH05 | 0.021608 | IMPNRGZ
elc_spv_ZAF_008 | S01aH06 | 0 | IMPNRGZ | elc_won_ZAF_008 | S01aH06 | 0.096614 | IMPNRGZ | elc_wof_ZAF_008 | S01aH06 | 0.10374 | IMPNRGZ
elc_spv_ZAF_008 | S02aH01 | 0 | IMPNRGZ | elc_won_ZAF_008 | S02aH01 | 0.065404 | IMPNRGZ | elc_wof_ZAF_008 | S02aH01 | 0.036778 | IMPNRGZ
elc_spv_ZAF_008 | S02aH02 | 0.0040728 | IMPNRGZ | elc_won_ZAF_008 | S02aH02 | 0.0077042 | IMPNRGZ | elc_wof_ZAF_008 | S02aH02 | 0.00528 | IMPNRGZ
elc_spv_ZAF_008 | S02aH03 | 0.11231 | IMPNRGZ | elc_won_ZAF_008 | S02aH03 | 0.080729 | IMPNRGZ | elc_wof_ZAF_008 | S02aH03 | 0.060303 | IMPNRGZ
elc_spv_ZAF_008 | S02aH04 | 0.0083753 | IMPNRGZ | elc_won_ZAF_008 | S02aH04 | 0.0081947 | IMPNRGZ | elc_wof_ZAF_008 | S02aH04 | 0.008232 | IMPNRGZ
elc_spv_ZAF_008 | S02aH05 | 0 | IMPNRGZ | elc_won_ZAF_008 | S02aH05 | 0.0083556 | IMPNRGZ | elc_wof_ZAF_008 | S02aH05 | 0.0080547 | IMPNRGZ
elc_spv_ZAF_008 | S02aH06 | 0 | IMPNRGZ | elc_won_ZAF_008 | S02aH06 | 0.047832 | IMPNRGZ | elc_wof_ZAF_008 | S02aH06 | 0.037066 | IMPNRGZ
elc_spv_ZAF_008 | S03aH01 | 0.010142 | IMPNRGZ | elc_won_ZAF_008 | S03aH01 | 0.095187 | IMPNRGZ | elc_wof_ZAF_008 | S03aH01 | 0.083901 | IMPNRGZ
elc_spv_ZAF_008 | S03aH02 | 0.02236 | IMPNRGZ | elc_won_ZAF_008 | S03aH02 | 0.009788 | IMPNRGZ | elc_wof_ZAF_008 | S03aH02 | 0.011072 | IMPNRGZ
elc_spv_ZAF_008 | S03aH03 | 0.26157 | IMPNRGZ | elc_won_ZAF_008 | S03aH03 | 0.1424 | IMPNRGZ | elc_wof_ZAF_008 | S03aH03 | 0.1217 | IMPNRGZ
elc_spv_ZAF_008 | S03aH04 | 0.020103 | IMPNRGZ | elc_won_ZAF_008 | S03aH04 | 0.017463 | IMPNRGZ | elc_wof_ZAF_008 | S03aH04 | 0.016165 | IMPNRGZ
elc_spv_ZAF_008 | S03aH05 | 0.0084049 | IMPNRGZ | elc_won_ZAF_008 | S03aH05 | 0.015928 | IMPNRGZ | elc_wof_ZAF_008 | S03aH05 | 0.015866 | IMPNRGZ
elc_spv_ZAF_008 | S03aH06 | 0 | IMPNRGZ | elc_won_ZAF_008 | S03aH06 | 0.082938 | IMPNRGZ | elc_wof_ZAF_008 | S03aH06 | 0.074527 | IMPNRGZ
elc_spv_ZAF_008 | S04aH01 | 0.0040913 | IMPNRGZ | elc_won_ZAF_008 | S04aH01 | 0.013803 | IMPNRGZ | elc_wof_ZAF_008 | S04aH01 | 0.019558 | IMPNRGZ
elc_spv_ZAF_008 | S04aH02 | 0.0065005 | IMPNRGZ | elc_won_ZAF_008 | S04aH02 | 0.0014283 | IMPNRGZ | elc_wof_ZAF_008 | S04aH02 | 0.0025557 | IMPNRGZ
elc_spv_ZAF_008 | S04aH03 | 0.072692 | IMPNRGZ | elc_won_ZAF_008 | S04aH03 | 0.026157 | IMPNRGZ | elc_wof_ZAF_008 | S04aH03 | 0.023365 | IMPNRGZ
elc_spv_ZAF_008 | S04aH04 | 0.0060469 | IMPNRGZ | elc_won_ZAF_008 | S04aH04 | 0.003182 | IMPNRGZ | elc_wof_ZAF_008 | S04aH04 | 0.0031841 | IMPNRGZ
elc_spv_ZAF_008 | S04aH05 | 0.0038959 | IMPNRGZ | elc_won_ZAF_008 | S04aH05 | 0.0025837 | IMPNRGZ | elc_wof_ZAF_008 | S04aH05 | 0.0033312 | IMPNRGZ
elc_spv_ZAF_008 | S04aH06 | 0 | IMPNRGZ | elc_won_ZAF_008 | S04aH06 | 0.013896 | IMPNRGZ | elc_wof_ZAF_008 | S04aH06 | 0.01601 | IMPNRGZ
elc_spv_ZAF_009 | S01aH01 | 0.0088279 | IMPNRGZ | elc_won_ZAF_009 | S01aH01 | 0.11324 | IMPNRGZ | elc_wof_ZAF_009 | S01aH01 | 0.12003 | IMPNRGZ
elc_spv_ZAF_009 | S01aH02 | 0.030462 | IMPNRGZ | elc_won_ZAF_009 | S01aH02 | 0.013762 | IMPNRGZ | elc_wof_ZAF_009 | S01aH02 | 0.01603 | IMPNRGZ
elc_spv_ZAF_009 | S01aH03 | 0.37286 | IMPNRGZ | elc_won_ZAF_009 | S01aH03 | 0.10275 | IMPNRGZ | elc_wof_ZAF_009 | S01aH03 | 0.16164 | IMPNRGZ
elc_spv_ZAF_009 | S01aH04 | 0.031246 | IMPNRGZ | elc_won_ZAF_009 | S01aH04 | 0.012785 | IMPNRGZ | elc_wof_ZAF_009 | S01aH04 | 0.021419 | IMPNRGZ
elc_spv_ZAF_009 | S01aH05 | 0.014856 | IMPNRGZ | elc_won_ZAF_009 | S01aH05 | 0.015339 | IMPNRGZ | elc_wof_ZAF_009 | S01aH05 | 0.021323 | IMPNRGZ
elc_spv_ZAF_009 | S01aH06 | 0.00056876 | IMPNRGZ | elc_won_ZAF_009 | S01aH06 | 0.10672 | IMPNRGZ | elc_wof_ZAF_009 | S01aH06 | 0.101 | IMPNRGZ
elc_spv_ZAF_009 | S02aH01 | 0 | IMPNRGZ | elc_won_ZAF_009 | S02aH01 | 0.06701 | IMPNRGZ | elc_wof_ZAF_009 | S02aH01 | 0.043138 | IMPNRGZ
elc_spv_ZAF_009 | S02aH02 | 0.0037745 | IMPNRGZ | elc_won_ZAF_009 | S02aH02 | 0.0079011 | IMPNRGZ | elc_wof_ZAF_009 | S02aH02 | 0.0067661 | IMPNRGZ
elc_spv_ZAF_009 | S02aH03 | 0.10663 | IMPNRGZ | elc_won_ZAF_009 | S02aH03 | 0.059515 | IMPNRGZ | elc_wof_ZAF_009 | S02aH03 | 0.063901 | IMPNRGZ
elc_spv_ZAF_009 | S02aH04 | 0.0081283 | IMPNRGZ | elc_won_ZAF_009 | S02aH04 | 0.0060507 | IMPNRGZ | elc_wof_ZAF_009 | S02aH04 | 0.0082361 | IMPNRGZ
elc_spv_ZAF_009 | S02aH05 | 0 | IMPNRGZ | elc_won_ZAF_009 | S02aH05 | 0.0074098 | IMPNRGZ | elc_wof_ZAF_009 | S02aH05 | 0.0079794 | IMPNRGZ
elc_spv_ZAF_009 | S02aH06 | 0 | IMPNRGZ | elc_won_ZAF_009 | S02aH06 | 0.050114 | IMPNRGZ | elc_wof_ZAF_009 | S02aH06 | 0.036169 | IMPNRGZ
elc_spv_ZAF_009 | S03aH01 | 0.011661 | IMPNRGZ | elc_won_ZAF_009 | S03aH01 | 0.11768 | IMPNRGZ | elc_wof_ZAF_009 | S03aH01 | 0.083568 | IMPNRGZ
elc_spv_ZAF_009 | S03aH02 | 0.022947 | IMPNRGZ | elc_won_ZAF_009 | S03aH02 | 0.012005 | IMPNRGZ | elc_wof_ZAF_009 | S03aH02 | 0.012153 | IMPNRGZ
elc_spv_ZAF_009 | S03aH03 | 0.25904 | IMPNRGZ | elc_won_ZAF_009 | S03aH03 | 0.12008 | IMPNRGZ | elc_wof_ZAF_009 | S03aH03 | 0.13428 | IMPNRGZ
elc_spv_ZAF_009 | S03aH04 | 0.020661 | IMPNRGZ | elc_won_ZAF_009 | S03aH04 | 0.014956 | IMPNRGZ | elc_wof_ZAF_009 | S03aH04 | 0.016435 | IMPNRGZ
elc_spv_ZAF_009 | S03aH05 | 0.0081135 | IMPNRGZ | elc_won_ZAF_009 | S03aH05 | 0.015004 | IMPNRGZ | elc_wof_ZAF_009 | S03aH05 | 0.01555 | IMPNRGZ
elc_spv_ZAF_009 | S03aH06 | 0 | IMPNRGZ | elc_won_ZAF_009 | S03aH06 | 0.097175 | IMPNRGZ | elc_wof_ZAF_009 | S03aH06 | 0.068383 | IMPNRGZ
elc_spv_ZAF_009 | S04aH01 | 0.0051392 | IMPNRGZ | elc_won_ZAF_009 | S04aH01 | 0.018148 | IMPNRGZ | elc_wof_ZAF_009 | S04aH01 | 0.016388 | IMPNRGZ
elc_spv_ZAF_009 | S04aH02 | 0.0074819 | IMPNRGZ | elc_won_ZAF_009 | S04aH02 | 0.0019226 | IMPNRGZ | elc_wof_ZAF_009 | S04aH02 | 0.0022703 | IMPNRGZ
elc_spv_ZAF_009 | S04aH03 | 0.077138 | IMPNRGZ | elc_won_ZAF_009 | S04aH03 | 0.021854 | IMPNRGZ | elc_wof_ZAF_009 | S04aH03 | 0.024334 | IMPNRGZ
elc_spv_ZAF_009 | S04aH04 | 0.0061632 | IMPNRGZ | elc_won_ZAF_009 | S04aH04 | 0.0023635 | IMPNRGZ | elc_wof_ZAF_009 | S04aH04 | 0.0031659 | IMPNRGZ
elc_spv_ZAF_009 | S04aH05 | 0.004251 | IMPNRGZ | elc_won_ZAF_009 | S04aH05 | 0.002125 | IMPNRGZ | elc_wof_ZAF_009 | S04aH05 | 0.0030276 | IMPNRGZ
elc_spv_ZAF_009 | S04aH06 | 5.4841e-05 | IMPNRGZ | elc_won_ZAF_009 | S04aH06 | 0.01409 | IMPNRGZ | elc_wof_ZAF_009 | S04aH06 | 0.012808 | IMPNRGZ
elc_spv_ZAF_010 | S01aH01 | 0.0072098 | IMPNRGZ | elc_won_ZAF_010 | S01aH01 | 0.078317 | IMPNRGZ | elc_wof_ZAF_010 | S01aH01 | 0.11633 | IMPNRGZ
elc_spv_ZAF_010 | S01aH02 | 0.023222 | IMPNRGZ | elc_won_ZAF_010 | S01aH02 | 0.0093995 | IMPNRGZ | elc_wof_ZAF_010 | S01aH02 | 0.016007 | IMPNRGZ
elc_spv_ZAF_010 | S01aH03 | 0.37249 | IMPNRGZ | elc_won_ZAF_010 | S01aH03 | 0.14097 | IMPNRGZ | elc_wof_ZAF_010 | S01aH03 | 0.15225 | IMPNRGZ
elc_spv_ZAF_010 | S01aH04 | 0.035986 | IMPNRGZ | elc_won_ZAF_010 | S01aH04 | 0.028528 | IMPNRGZ | elc_wof_ZAF_010 | S01aH04 | 0.020614 | IMPNRGZ
elc_spv_ZAF_010 | S01aH05 | 0.02071 | IMPNRGZ | elc_won_ZAF_010 | S01aH05 | 0.028007 | IMPNRGZ | elc_wof_ZAF_010 | S01aH05 | 0.021414 | IMPNRGZ
elc_spv_ZAF_010 | S01aH06 | 0.0078874 | IMPNRGZ | elc_won_ZAF_010 | S01aH06 | 0.095218 | IMPNRGZ | elc_wof_ZAF_010 | S01aH06 | 0.10444 | IMPNRGZ
elc_spv_ZAF_010 | S02aH01 | 0 | IMPNRGZ | elc_won_ZAF_010 | S02aH01 | 0.049945 | IMPNRGZ | elc_wof_ZAF_010 | S02aH01 | 0.044604 | IMPNRGZ
elc_spv_ZAF_010 | S02aH02 | 0.00038399 | IMPNRGZ | elc_won_ZAF_010 | S02aH02 | 0.0056645 | IMPNRGZ | elc_wof_ZAF_010 | S02aH02 | 0.0061967 | IMPNRGZ
elc_spv_ZAF_010 | S02aH03 | 0.08389 | IMPNRGZ | elc_won_ZAF_010 | S02aH03 | 0.047965 | IMPNRGZ | elc_wof_ZAF_010 | S02aH03 | 0.055708 | IMPNRGZ
elc_spv_ZAF_010 | S02aH04 | 0.0071399 | IMPNRGZ | elc_won_ZAF_010 | S02aH04 | 0.0088105 | IMPNRGZ | elc_wof_ZAF_010 | S02aH04 | 0.0075572 | IMPNRGZ
elc_spv_ZAF_010 | S02aH05 | 0 | IMPNRGZ | elc_won_ZAF_010 | S02aH05 | 0.008856 | IMPNRGZ | elc_wof_ZAF_010 | S02aH05 | 0.0077818 | IMPNRGZ
elc_spv_ZAF_010 | S02aH06 | 0 | IMPNRGZ | elc_won_ZAF_010 | S02aH06 | 0.038313 | IMPNRGZ | elc_wof_ZAF_010 | S02aH06 | 0.037725 | IMPNRGZ
elc_spv_ZAF_010 | S03aH01 | 0.0097035 | IMPNRGZ | elc_won_ZAF_010 | S03aH01 | 0.06993 | IMPNRGZ | elc_wof_ZAF_010 | S03aH01 | 0.10017 | IMPNRGZ
elc_spv_ZAF_010 | S03aH02 | 0.019397 | IMPNRGZ | elc_won_ZAF_010 | S03aH02 | 0.0096185 | IMPNRGZ | elc_wof_ZAF_010 | S03aH02 | 0.013762 | IMPNRGZ
elc_spv_ZAF_010 | S03aH03 | 0.25159 | IMPNRGZ | elc_won_ZAF_010 | S03aH03 | 0.16115 | IMPNRGZ | elc_wof_ZAF_010 | S03aH03 | 0.12565 | IMPNRGZ
elc_spv_ZAF_010 | S03aH04 | 0.022692 | IMPNRGZ | elc_won_ZAF_010 | S03aH04 | 0.028986 | IMPNRGZ | elc_wof_ZAF_010 | S03aH04 | 0.016232 | IMPNRGZ
elc_spv_ZAF_010 | S03aH05 | 0.013257 | IMPNRGZ | elc_won_ZAF_010 | S03aH05 | 0.029675 | IMPNRGZ | elc_wof_ZAF_010 | S03aH05 | 0.016537 | IMPNRGZ
elc_spv_ZAF_010 | S03aH06 | 0.00030806 | IMPNRGZ | elc_won_ZAF_010 | S03aH06 | 0.09357 | IMPNRGZ | elc_wof_ZAF_010 | S03aH06 | 0.080853 | IMPNRGZ
elc_spv_ZAF_010 | S04aH01 | 0.0053604 | IMPNRGZ | elc_won_ZAF_010 | S04aH01 | 0.011224 | IMPNRGZ | elc_wof_ZAF_010 | S04aH01 | 0.014687 | IMPNRGZ
elc_spv_ZAF_010 | S04aH02 | 0.0078871 | IMPNRGZ | elc_won_ZAF_010 | S04aH02 | 0.0012211 | IMPNRGZ | elc_wof_ZAF_010 | S04aH02 | 0.0021596 | IMPNRGZ
elc_spv_ZAF_010 | S04aH03 | 0.090862 | IMPNRGZ | elc_won_ZAF_010 | S04aH03 | 0.02801 | IMPNRGZ | elc_wof_ZAF_010 | S04aH03 | 0.020524 | IMPNRGZ
elc_spv_ZAF_010 | S04aH04 | 0.0088709 | IMPNRGZ | elc_won_ZAF_010 | S04aH04 | 0.0059142 | IMPNRGZ | elc_wof_ZAF_010 | S04aH04 | 0.0026483 | IMPNRGZ
elc_spv_ZAF_010 | S04aH05 | 0.0070322 | IMPNRGZ | elc_won_ZAF_010 | S04aH05 | 0.0052868 | IMPNRGZ | elc_wof_ZAF_010 | S04aH05 | 0.0027728 | IMPNRGZ
elc_spv_ZAF_010 | S04aH06 | 0.0041203 | IMPNRGZ | elc_won_ZAF_010 | S04aH06 | 0.015415 | IMPNRGZ | elc_wof_ZAF_010 | S04aH06 | 0.01338 | IMPNRGZ
elc_spv_ZAF_011 | S01aH01 | 0.0090892 | IMPNRGZ | elc_won_ZAF_011 | S01aH01 | 0.092724 | IMPNRGZ | elc_wof_ZAF_011 | S01aH01 | 0.12069 | IMPNRGZ
elc_spv_ZAF_011 | S01aH02 | 0.02722 | IMPNRGZ | elc_won_ZAF_011 | S01aH02 | 0.012516 | IMPNRGZ | elc_wof_ZAF_011 | S01aH02 | 0.016981 | IMPNRGZ
elc_spv_ZAF_011 | S01aH03 | 0.37151 | IMPNRGZ | elc_won_ZAF_011 | S01aH03 | 0.11145 | IMPNRGZ | elc_wof_ZAF_011 | S01aH03 | 0.16308 | IMPNRGZ
elc_spv_ZAF_011 | S01aH04 | 0.034383 | IMPNRGZ | elc_won_ZAF_011 | S01aH04 | 0.017586 | IMPNRGZ | elc_wof_ZAF_011 | S01aH04 | 0.021284 | IMPNRGZ
elc_spv_ZAF_011 | S01aH05 | 0.018787 | IMPNRGZ | elc_won_ZAF_011 | S01aH05 | 0.020187 | IMPNRGZ | elc_wof_ZAF_011 | S01aH05 | 0.021478 | IMPNRGZ
elc_spv_ZAF_011 | S01aH06 | 0.0062554 | IMPNRGZ | elc_won_ZAF_011 | S01aH06 | 0.090954 | IMPNRGZ | elc_wof_ZAF_011 | S01aH06 | 0.10001 | IMPNRGZ
elc_spv_ZAF_011 | S02aH01 | 0 | IMPNRGZ | elc_won_ZAF_011 | S02aH01 | 0.079336 | IMPNRGZ | elc_wof_ZAF_011 | S02aH01 | 0.043664 | IMPNRGZ
elc_spv_ZAF_011 | S02aH02 | 0.00077193 | IMPNRGZ | elc_won_ZAF_011 | S02aH02 | 0.010993 | IMPNRGZ | elc_wof_ZAF_011 | S02aH02 | 0.0061635 | IMPNRGZ
elc_spv_ZAF_011 | S02aH03 | 0.084219 | IMPNRGZ | elc_won_ZAF_011 | S02aH03 | 0.074426 | IMPNRGZ | elc_wof_ZAF_011 | S02aH03 | 0.059143 | IMPNRGZ
elc_spv_ZAF_011 | S02aH04 | 0.0072085 | IMPNRGZ | elc_won_ZAF_011 | S02aH04 | 0.0074841 | IMPNRGZ | elc_wof_ZAF_011 | S02aH04 | 0.0075503 | IMPNRGZ
elc_spv_ZAF_011 | S02aH05 | 0 | IMPNRGZ | elc_won_ZAF_011 | S02aH05 | 0.0091428 | IMPNRGZ | elc_wof_ZAF_011 | S02aH05 | 0.0077239 | IMPNRGZ
elc_spv_ZAF_011 | S02aH06 | 0 | IMPNRGZ | elc_won_ZAF_011 | S02aH06 | 0.050239 | IMPNRGZ | elc_wof_ZAF_011 | S02aH06 | 0.037803 | IMPNRGZ
elc_spv_ZAF_011 | S03aH01 | 0.011094 | IMPNRGZ | elc_won_ZAF_011 | S03aH01 | 0.092439 | IMPNRGZ | elc_wof_ZAF_011 | S03aH01 | 0.092998 | IMPNRGZ
elc_spv_ZAF_011 | S03aH02 | 0.021368 | IMPNRGZ | elc_won_ZAF_011 | S03aH02 | 0.011669 | IMPNRGZ | elc_wof_ZAF_011 | S03aH02 | 0.012796 | IMPNRGZ
elc_spv_ZAF_011 | S03aH03 | 0.25579 | IMPNRGZ | elc_won_ZAF_011 | S03aH03 | 0.13392 | IMPNRGZ | elc_wof_ZAF_011 | S03aH03 | 0.12107 | IMPNRGZ
elc_spv_ZAF_011 | S03aH04 | 0.022115 | IMPNRGZ | elc_won_ZAF_011 | S03aH04 | 0.019948 | IMPNRGZ | elc_wof_ZAF_011 | S03aH04 | 0.015284 | IMPNRGZ
elc_spv_ZAF_011 | S03aH05 | 0.011435 | IMPNRGZ | elc_won_ZAF_011 | S03aH05 | 0.022279 | IMPNRGZ | elc_wof_ZAF_011 | S03aH05 | 0.015573 | IMPNRGZ
elc_spv_ZAF_011 | S03aH06 | 3.4311e-07 | IMPNRGZ | elc_won_ZAF_011 | S03aH06 | 0.091833 | IMPNRGZ | elc_wof_ZAF_011 | S03aH06 | 0.074567 | IMPNRGZ
elc_spv_ZAF_011 | S04aH01 | 0.0058137 | IMPNRGZ | elc_won_ZAF_011 | S04aH01 | 0.0089682 | IMPNRGZ | elc_wof_ZAF_011 | S04aH01 | 0.016889 | IMPNRGZ
elc_spv_ZAF_011 | S04aH02 | 0.0081583 | IMPNRGZ | elc_won_ZAF_011 | S04aH02 | 0.001032 | IMPNRGZ | elc_wof_ZAF_011 | S04aH02 | 0.0024563 | IMPNRGZ
elc_spv_ZAF_011 | S04aH03 | 0.087353 | IMPNRGZ | elc_won_ZAF_011 | S04aH03 | 0.019189 | IMPNRGZ | elc_wof_ZAF_011 | S04aH03 | 0.024009 | IMPNRGZ
elc_spv_ZAF_011 | S04aH04 | 0.0079651 | IMPNRGZ | elc_won_ZAF_011 | S04aH04 | 0.0036475 | IMPNRGZ | elc_wof_ZAF_011 | S04aH04 | 0.0029542 | IMPNRGZ
elc_spv_ZAF_011 | S04aH05 | 0.0061775 | IMPNRGZ | elc_won_ZAF_011 | S04aH05 | 0.0038705 | IMPNRGZ | elc_wof_ZAF_011 | S04aH05 | 0.0028945 | IMPNRGZ
elc_spv_ZAF_011 | S04aH06 | 0.0032901 | IMPNRGZ | elc_won_ZAF_011 | S04aH06 | 0.014174 | IMPNRGZ | elc_wof_ZAF_011 | S04aH06 | 0.012952 | IMPNRGZ
elc_spv_ZAF_012 | S01aH01 | 0.0059061 | IMPNRGZ | elc_won_ZAF_012 | S01aH01 | 0.10816 | IMPNRGZ | elc_wof_ZAF_012 | S01aH01 | 0.12833 | IMPNRGZ
elc_spv_ZAF_012 | S01aH02 | 0.02231 | IMPNRGZ | elc_won_ZAF_012 | S01aH02 | 0.016134 | IMPNRGZ | elc_wof_ZAF_012 | S01aH02 | 0.017708 | IMPNRGZ
elc_spv_ZAF_012 | S01aH03 | 0.37102 | IMPNRGZ | elc_won_ZAF_012 | S01aH03 | 0.17284 | IMPNRGZ | elc_wof_ZAF_012 | S01aH03 | 0.16477 | IMPNRGZ
elc_spv_ZAF_012 | S01aH04 | 0.03581 | IMPNRGZ | elc_won_ZAF_012 | S01aH04 | 0.024286 | IMPNRGZ | elc_wof_ZAF_012 | S01aH04 | 0.0205 | IMPNRGZ
elc_spv_ZAF_012 | S01aH05 | 0.020378 | IMPNRGZ | elc_won_ZAF_012 | S01aH05 | 0.023588 | IMPNRGZ | elc_wof_ZAF_012 | S01aH05 | 0.020776 | IMPNRGZ
elc_spv_ZAF_012 | S01aH06 | 0.0071902 | IMPNRGZ | elc_won_ZAF_012 | S01aH06 | 0.088698 | IMPNRGZ | elc_wof_ZAF_012 | S01aH06 | 0.10085 | IMPNRGZ
elc_spv_ZAF_012 | S02aH01 | 0 | IMPNRGZ | elc_won_ZAF_012 | S02aH01 | 0.061021 | IMPNRGZ | elc_wof_ZAF_012 | S02aH01 | 0.04436 | IMPNRGZ
elc_spv_ZAF_012 | S02aH02 | 0.00059807 | IMPNRGZ | elc_won_ZAF_012 | S02aH02 | 0.0094284 | IMPNRGZ | elc_wof_ZAF_012 | S02aH02 | 0.0060587 | IMPNRGZ
elc_spv_ZAF_012 | S02aH03 | 0.088314 | IMPNRGZ | elc_won_ZAF_012 | S02aH03 | 0.080108 | IMPNRGZ | elc_wof_ZAF_012 | S02aH03 | 0.058272 | IMPNRGZ
elc_spv_ZAF_012 | S02aH04 | 0.0075195 | IMPNRGZ | elc_won_ZAF_012 | S02aH04 | 0.0082703 | IMPNRGZ | elc_wof_ZAF_012 | S02aH04 | 0.0079633 | IMPNRGZ
elc_spv_ZAF_012 | S02aH05 | 0 | IMPNRGZ | elc_won_ZAF_012 | S02aH05 | 0.0080173 | IMPNRGZ | elc_wof_ZAF_012 | S02aH05 | 0.008077 | IMPNRGZ
elc_spv_ZAF_012 | S02aH06 | 0 | IMPNRGZ | elc_won_ZAF_012 | S02aH06 | 0.037699 | IMPNRGZ | elc_wof_ZAF_012 | S02aH06 | 0.038566 | IMPNRGZ
elc_spv_ZAF_012 | S03aH01 | 0.0087265 | IMPNRGZ | elc_won_ZAF_012 | S03aH01 | 0.072119 | IMPNRGZ | elc_wof_ZAF_012 | S03aH01 | 0.087644 | IMPNRGZ
elc_spv_ZAF_012 | S03aH02 | 0.019087 | IMPNRGZ | elc_won_ZAF_012 | S03aH02 | 0.010455 | IMPNRGZ | elc_wof_ZAF_012 | S03aH02 | 0.011764 | IMPNRGZ
elc_spv_ZAF_012 | S03aH03 | 0.25689 | IMPNRGZ | elc_won_ZAF_012 | S03aH03 | 0.12512 | IMPNRGZ | elc_wof_ZAF_012 | S03aH03 | 0.11158 | IMPNRGZ
elc_spv_ZAF_012 | S03aH04 | 0.02347 | IMPNRGZ | elc_won_ZAF_012 | S03aH04 | 0.018253 | IMPNRGZ | elc_wof_ZAF_012 | S03aH04 | 0.014459 | IMPNRGZ
elc_spv_ZAF_012 | S03aH05 | 0.013815 | IMPNRGZ | elc_won_ZAF_012 | S03aH05 | 0.016921 | IMPNRGZ | elc_wof_ZAF_012 | S03aH05 | 0.01463 | IMPNRGZ
elc_spv_ZAF_012 | S03aH06 | 1.37e-05 | IMPNRGZ | elc_won_ZAF_012 | S03aH06 | 0.058081 | IMPNRGZ | elc_wof_ZAF_012 | S03aH06 | 0.071698 | IMPNRGZ
elc_spv_ZAF_012 | S04aH01 | 0.0044841 | IMPNRGZ | elc_won_ZAF_012 | S04aH01 | 0.010958 | IMPNRGZ | elc_wof_ZAF_012 | S04aH01 | 0.021626 | IMPNRGZ
elc_spv_ZAF_012 | S04aH02 | 0.0068642 | IMPNRGZ | elc_won_ZAF_012 | S04aH02 | 0.0015608 | IMPNRGZ | elc_wof_ZAF_012 | S04aH02 | 0.0029998 | IMPNRGZ
elc_spv_ZAF_012 | S04aH03 | 0.088191 | IMPNRGZ | elc_won_ZAF_012 | S04aH03 | 0.026749 | IMPNRGZ | elc_wof_ZAF_012 | S04aH03 | 0.025199 | IMPNRGZ
elc_spv_ZAF_012 | S04aH04 | 0.0086591 | IMPNRGZ | elc_won_ZAF_012 | S04aH04 | 0.0043753 | IMPNRGZ | elc_wof_ZAF_012 | S04aH04 | 0.0030788 | IMPNRGZ
elc_spv_ZAF_012 | S04aH05 | 0.006872 | IMPNRGZ | elc_won_ZAF_012 | S04aH05 | 0.0040054 | IMPNRGZ | elc_wof_ZAF_012 | S04aH05 | 0.0031487 | IMPNRGZ
elc_spv_ZAF_012 | S04aH06 | 0.003883 | IMPNRGZ | elc_won_ZAF_012 | S04aH06 | 0.013159 | IMPNRGZ | elc_wof_ZAF_012 | S04aH06 | 0.015933 | IMPNRGZ
elc_spv_ZAF_013 | S01aH01 | 0.0078589 | IMPNRGZ | elc_won_ZAF_013 | S01aH01 | 0.099005 | IMPNRGZ | elc_wof_ZAF_013 | S01aH01 | 0.12289 | IMPNRGZ
elc_spv_ZAF_013 | S01aH02 | 0.02694 | IMPNRGZ | elc_won_ZAF_013 | S01aH02 | 0.013803 | IMPNRGZ | elc_wof_ZAF_013 | S01aH02 | 0.017084 | IMPNRGZ
elc_spv_ZAF_013 | S01aH03 | 0.37275 | IMPNRGZ | elc_won_ZAF_013 | S01aH03 | 0.17629 | IMPNRGZ | elc_wof_ZAF_013 | S01aH03 | 0.15025 | IMPNRGZ
elc_spv_ZAF_013 | S01aH04 | 0.034505 | IMPNRGZ | elc_won_ZAF_013 | S01aH04 | 0.026464 | IMPNRGZ | elc_wof_ZAF_013 | S01aH04 | 0.017538 | IMPNRGZ
elc_spv_ZAF_013 | S01aH05 | 0.019036 | IMPNRGZ | elc_won_ZAF_013 | S01aH05 | 0.023664 | IMPNRGZ | elc_wof_ZAF_013 | S01aH05 | 0.017597 | IMPNRGZ
elc_spv_ZAF_013 | S01aH06 | 0.0060916 | IMPNRGZ | elc_won_ZAF_013 | S01aH06 | 0.085941 | IMPNRGZ | elc_wof_ZAF_013 | S01aH06 | 0.085826 | IMPNRGZ
elc_spv_ZAF_013 | S02aH01 | 0 | IMPNRGZ | elc_won_ZAF_013 | S02aH01 | 0.047215 | IMPNRGZ | elc_wof_ZAF_013 | S02aH01 | 0.060806 | IMPNRGZ
elc_spv_ZAF_013 | S02aH02 | 0.0010168 | IMPNRGZ | elc_won_ZAF_013 | S02aH02 | 0.0069435 | IMPNRGZ | elc_wof_ZAF_013 | S02aH02 | 0.0084335 | IMPNRGZ
elc_spv_ZAF_013 | S02aH03 | 0.088366 | IMPNRGZ | elc_won_ZAF_013 | S02aH03 | 0.074245 | IMPNRGZ | elc_wof_ZAF_013 | S02aH03 | 0.075148 | IMPNRGZ
elc_spv_ZAF_013 | S02aH04 | 0.0073106 | IMPNRGZ | elc_won_ZAF_013 | S02aH04 | 0.0090007 | IMPNRGZ | elc_wof_ZAF_013 | S02aH04 | 0.0079184 | IMPNRGZ
elc_spv_ZAF_013 | S02aH05 | 0 | IMPNRGZ | elc_won_ZAF_013 | S02aH05 | 0.008671 | IMPNRGZ | elc_wof_ZAF_013 | S02aH05 | 0.0079523 | IMPNRGZ
elc_spv_ZAF_013 | S02aH06 | 0 | IMPNRGZ | elc_won_ZAF_013 | S02aH06 | 0.038172 | IMPNRGZ | elc_wof_ZAF_013 | S02aH06 | 0.041179 | IMPNRGZ
elc_spv_ZAF_013 | S03aH01 | 0.010687 | IMPNRGZ | elc_won_ZAF_013 | S03aH01 | 0.069283 | IMPNRGZ | elc_wof_ZAF_013 | S03aH01 | 0.094049 | IMPNRGZ
elc_spv_ZAF_013 | S03aH02 | 0.020814 | IMPNRGZ | elc_won_ZAF_013 | S03aH02 | 0.0099092 | IMPNRGZ | elc_wof_ZAF_013 | S03aH02 | 0.013121 | IMPNRGZ
elc_spv_ZAF_013 | S03aH03 | 0.25673 | IMPNRGZ | elc_won_ZAF_013 | S03aH03 | 0.13028 | IMPNRGZ | elc_wof_ZAF_013 | S03aH03 | 0.11956 | IMPNRGZ
elc_spv_ZAF_013 | S03aH04 | 0.022711 | IMPNRGZ | elc_won_ZAF_013 | S03aH04 | 0.017421 | IMPNRGZ | elc_wof_ZAF_013 | S03aH04 | 0.014103 | IMPNRGZ
elc_spv_ZAF_013 | S03aH05 | 0.011882 | IMPNRGZ | elc_won_ZAF_013 | S03aH05 | 0.01547 | IMPNRGZ | elc_wof_ZAF_013 | S03aH05 | 0.014073 | IMPNRGZ
elc_spv_ZAF_013 | S03aH06 | 0 | IMPNRGZ | elc_won_ZAF_013 | S03aH06 | 0.058487 | IMPNRGZ | elc_wof_ZAF_013 | S03aH06 | 0.067798 | IMPNRGZ
elc_spv_ZAF_013 | S04aH01 | 0.0053303 | IMPNRGZ | elc_won_ZAF_013 | S04aH01 | 0.017452 | IMPNRGZ | elc_wof_ZAF_013 | S04aH01 | 0.018361 | IMPNRGZ
elc_spv_ZAF_013 | S04aH02 | 0.0077102 | IMPNRGZ | elc_won_ZAF_013 | S04aH02 | 0.0026838 | IMPNRGZ | elc_wof_ZAF_013 | S04aH02 | 0.0025585 | IMPNRGZ
elc_spv_ZAF_013 | S04aH03 | 0.083908 | IMPNRGZ | elc_won_ZAF_013 | S04aH03 | 0.040901 | IMPNRGZ | elc_wof_ZAF_013 | S04aH03 | 0.023172 | IMPNRGZ
elc_spv_ZAF_013 | S04aH04 | 0.0074055 | IMPNRGZ | elc_won_ZAF_013 | S04aH04 | 0.0060416 | IMPNRGZ | elc_wof_ZAF_013 | S04aH04 | 0.0029376 | IMPNRGZ
elc_spv_ZAF_013 | S04aH05 | 0.0060291 | IMPNRGZ | elc_won_ZAF_013 | S04aH05 | 0.0052351 | IMPNRGZ | elc_wof_ZAF_013 | S04aH05 | 0.0030326 | IMPNRGZ
elc_spv_ZAF_013 | S04aH06 | 0.0029083 | IMPNRGZ | elc_won_ZAF_013 | S04aH06 | 0.017414 | IMPNRGZ | elc_wof_ZAF_013 | S04aH06 | 0.01461 | IMPNRGZ
elc_spv_ZAF_014 | S01aH01 | 0.0056378 | IMPNRGZ | elc_won_ZAF_014 | S01aH01 | 0.091715 | IMPNRGZ | elc_wof_ZAF_014 | S01aH01 | 0.1194 | IMPNRGZ
elc_spv_ZAF_014 | S01aH02 | 0.024451 | IMPNRGZ | elc_won_ZAF_014 | S01aH02 | 0.014223 | IMPNRGZ | elc_wof_ZAF_014 | S01aH02 | 0.016346 | IMPNRGZ
elc_spv_ZAF_014 | S01aH03 | 0.37233 | IMPNRGZ | elc_won_ZAF_014 | S01aH03 | 0.19511 | IMPNRGZ | elc_wof_ZAF_014 | S01aH03 | 0.15083 | IMPNRGZ
elc_spv_ZAF_014 | S01aH04 | 0.035033 | IMPNRGZ | elc_won_ZAF_014 | S01aH04 | 0.024568 | IMPNRGZ | elc_wof_ZAF_014 | S01aH04 | 0.018739 | IMPNRGZ
elc_spv_ZAF_014 | S01aH05 | 0.019851 | IMPNRGZ | elc_won_ZAF_014 | S01aH05 | 0.021911 | IMPNRGZ | elc_wof_ZAF_014 | S01aH05 | 0.018619 | IMPNRGZ
elc_spv_ZAF_014 | S01aH06 | 0.0067139 | IMPNRGZ | elc_won_ZAF_014 | S01aH06 | 0.080388 | IMPNRGZ | elc_wof_ZAF_014 | S01aH06 | 0.089434 | IMPNRGZ
elc_spv_ZAF_014 | S02aH01 | 0 | IMPNRGZ | elc_won_ZAF_014 | S02aH01 | 0.056369 | IMPNRGZ | elc_wof_ZAF_014 | S02aH01 | 0.060319 | IMPNRGZ
elc_spv_ZAF_014 | S02aH02 | 0.00078548 | IMPNRGZ | elc_won_ZAF_014 | S02aH02 | 0.0075258 | IMPNRGZ | elc_wof_ZAF_014 | S02aH02 | 0.0084876 | IMPNRGZ
elc_spv_ZAF_014 | S02aH03 | 0.09326 | IMPNRGZ | elc_won_ZAF_014 | S02aH03 | 0.093683 | IMPNRGZ | elc_wof_ZAF_014 | S02aH03 | 0.075386 | IMPNRGZ
elc_spv_ZAF_014 | S02aH04 | 0.0076805 | IMPNRGZ | elc_won_ZAF_014 | S02aH04 | 0.0090879 | IMPNRGZ | elc_wof_ZAF_014 | S02aH04 | 0.0083186 | IMPNRGZ
elc_spv_ZAF_014 | S02aH05 | 0 | IMPNRGZ | elc_won_ZAF_014 | S02aH05 | 0.0087679 | IMPNRGZ | elc_wof_ZAF_014 | S02aH05 | 0.0084284 | IMPNRGZ
elc_spv_ZAF_014 | S02aH06 | 0 | IMPNRGZ | elc_won_ZAF_014 | S02aH06 | 0.044032 | IMPNRGZ | elc_wof_ZAF_014 | S02aH06 | 0.042297 | IMPNRGZ
elc_spv_ZAF_014 | S03aH01 | 0.0087138 | IMPNRGZ | elc_won_ZAF_014 | S03aH01 | 0.057776 | IMPNRGZ | elc_wof_ZAF_014 | S03aH01 | 0.0882 | IMPNRGZ
elc_spv_ZAF_014 | S03aH02 | 0.019908 | IMPNRGZ | elc_won_ZAF_014 | S03aH02 | 0.0089422 | IMPNRGZ | elc_wof_ZAF_014 | S03aH02 | 0.012414 | IMPNRGZ
elc_spv_ZAF_014 | S03aH03 | 0.25515 | IMPNRGZ | elc_won_ZAF_014 | S03aH03 | 0.13783 | IMPNRGZ | elc_wof_ZAF_014 | S03aH03 | 0.11801 | IMPNRGZ
elc_spv_ZAF_014 | S03aH04 | 0.023166 | IMPNRGZ | elc_won_ZAF_014 | S03aH04 | 0.015776 | IMPNRGZ | elc_wof_ZAF_014 | S03aH04 | 0.014264 | IMPNRGZ
elc_spv_ZAF_014 | S03aH05 | 0.013865 | IMPNRGZ | elc_won_ZAF_014 | S03aH05 | 0.013849 | IMPNRGZ | elc_wof_ZAF_014 | S03aH05 | 0.014196 | IMPNRGZ
elc_spv_ZAF_014 | S03aH06 | 2.9651e-07 | IMPNRGZ | elc_won_ZAF_014 | S03aH06 | 0.050045 | IMPNRGZ | elc_wof_ZAF_014 | S03aH06 | 0.067136 | IMPNRGZ
elc_spv_ZAF_014 | S04aH01 | 0.0048674 | IMPNRGZ | elc_won_ZAF_014 | S04aH01 | 0.010426 | IMPNRGZ | elc_wof_ZAF_014 | S04aH01 | 0.019378 | IMPNRGZ
elc_spv_ZAF_014 | S04aH02 | 0.0075091 | IMPNRGZ | elc_won_ZAF_014 | S04aH02 | 0.0016545 | IMPNRGZ | elc_wof_ZAF_014 | S04aH02 | 0.0028009 | IMPNRGZ
elc_spv_ZAF_014 | S04aH03 | 0.083773 | IMPNRGZ | elc_won_ZAF_014 | S04aH03 | 0.033552 | IMPNRGZ | elc_wof_ZAF_014 | S04aH03 | 0.025395 | IMPNRGZ
elc_spv_ZAF_014 | S04aH04 | 0.0078161 | IMPNRGZ | elc_won_ZAF_014 | S04aH04 | 0.0051821 | IMPNRGZ | elc_wof_ZAF_014 | S04aH04 | 0.0032328 | IMPNRGZ
elc_spv_ZAF_014 | S04aH05 | 0.0062271 | IMPNRGZ | elc_won_ZAF_014 | S04aH05 | 0.0043782 | IMPNRGZ | elc_wof_ZAF_014 | S04aH05 | 0.0032499 | IMPNRGZ
elc_spv_ZAF_014 | S04aH06 | 0.0032572 | IMPNRGZ | elc_won_ZAF_014 | S04aH06 | 0.01321 | IMPNRGZ | elc_wof_ZAF_014 | S04aH06 | 0.015121 | IMPNRGZ
elc_spv_ZAF_015 | S01aH01 | 0.013456 | IMPNRGZ | elc_won_ZAF_015 | S01aH01 | 0.096924 | IMPNRGZ | elc_wof_ZAF_015 | S01aH01 | 0.1091 | IMPNRGZ
elc_spv_ZAF_015 | S01aH02 | 0.029435 | IMPNRGZ | elc_won_ZAF_015 | S01aH02 | 0.01304 | IMPNRGZ | elc_wof_ZAF_015 | S01aH02 | 0.014983 | IMPNRGZ
elc_spv_ZAF_015 | S01aH03 | 0.37537 | IMPNRGZ | elc_won_ZAF_015 | S01aH03 | 0.13638 | IMPNRGZ | elc_wof_ZAF_015 | S01aH03 | 0.16473 | IMPNRGZ
elc_spv_ZAF_015 | S01aH04 | 0.02526 | IMPNRGZ | elc_won_ZAF_015 | S01aH04 | 0.025884 | IMPNRGZ | elc_wof_ZAF_015 | S01aH04 | 0.02337 | IMPNRGZ
elc_spv_ZAF_015 | S01aH05 | 0.013382 | IMPNRGZ | elc_won_ZAF_015 | S01aH05 | 0.026631 | IMPNRGZ | elc_wof_ZAF_015 | S01aH05 | 0.022024 | IMPNRGZ
elc_spv_ZAF_015 | S01aH06 | 3.0182e-06 | IMPNRGZ | elc_won_ZAF_015 | S01aH06 | 0.098692 | IMPNRGZ | elc_wof_ZAF_015 | S01aH06 | 0.089523 | IMPNRGZ
elc_spv_ZAF_015 | S02aH01 | 0 | IMPNRGZ | elc_won_ZAF_015 | S02aH01 | 0.05389 | IMPNRGZ | elc_wof_ZAF_015 | S02aH01 | 0.049611 | IMPNRGZ
elc_spv_ZAF_015 | S02aH02 | 0.0043358 | IMPNRGZ | elc_won_ZAF_015 | S02aH02 | 0.008257 | IMPNRGZ | elc_wof_ZAF_015 | S02aH02 | 0.0073171 | IMPNRGZ
elc_spv_ZAF_015 | S02aH03 | 0.094006 | IMPNRGZ | elc_won_ZAF_015 | S02aH03 | 0.051285 | IMPNRGZ | elc_wof_ZAF_015 | S02aH03 | 0.071875 | IMPNRGZ
elc_spv_ZAF_015 | S02aH04 | 0.0030883 | IMPNRGZ | elc_won_ZAF_015 | S02aH04 | 0.0099089 | IMPNRGZ | elc_wof_ZAF_015 | S02aH04 | 0.0086349 | IMPNRGZ
elc_spv_ZAF_015 | S02aH05 | 0 | IMPNRGZ | elc_won_ZAF_015 | S02aH05 | 0.01074 | IMPNRGZ | elc_wof_ZAF_015 | S02aH05 | 0.0085386 | IMPNRGZ
elc_spv_ZAF_015 | S02aH06 | 0 | IMPNRGZ | elc_won_ZAF_015 | S02aH06 | 0.039805 | IMPNRGZ | elc_wof_ZAF_015 | S02aH06 | 0.038557 | IMPNRGZ
elc_spv_ZAF_015 | S03aH01 | 0.017339 | IMPNRGZ | elc_won_ZAF_015 | S03aH01 | 0.07841 | IMPNRGZ | elc_wof_ZAF_015 | S03aH01 | 0.076948 | IMPNRGZ
elc_spv_ZAF_015 | S03aH02 | 0.022832 | IMPNRGZ | elc_won_ZAF_015 | S03aH02 | 0.0099568 | IMPNRGZ | elc_wof_ZAF_015 | S03aH02 | 0.010825 | IMPNRGZ
elc_spv_ZAF_015 | S03aH03 | 0.26559 | IMPNRGZ | elc_won_ZAF_015 | S03aH03 | 0.12758 | IMPNRGZ | elc_wof_ZAF_015 | S03aH03 | 0.12333 | IMPNRGZ
elc_spv_ZAF_015 | S03aH04 | 0.019984 | IMPNRGZ | elc_won_ZAF_015 | S03aH04 | 0.026008 | IMPNRGZ | elc_wof_ZAF_015 | S03aH04 | 0.016211 | IMPNRGZ
elc_spv_ZAF_015 | S03aH05 | 0.0054683 | IMPNRGZ | elc_won_ZAF_015 | S03aH05 | 0.027363 | IMPNRGZ | elc_wof_ZAF_015 | S03aH05 | 0.015365 | IMPNRGZ
elc_spv_ZAF_015 | S03aH06 | 0 | IMPNRGZ | elc_won_ZAF_015 | S03aH06 | 0.10235 | IMPNRGZ | elc_wof_ZAF_015 | S03aH06 | 0.063225 | IMPNRGZ
elc_spv_ZAF_015 | S04aH01 | 0.0077829 | IMPNRGZ | elc_won_ZAF_015 | S04aH01 | 0.011773 | IMPNRGZ | elc_wof_ZAF_015 | S04aH01 | 0.020155 | IMPNRGZ
elc_spv_ZAF_015 | S04aH02 | 0.0070102 | IMPNRGZ | elc_won_ZAF_015 | S04aH02 | 0.0012492 | IMPNRGZ | elc_wof_ZAF_015 | S04aH02 | 0.0030433 | IMPNRGZ
elc_spv_ZAF_015 | S04aH03 | 0.084212 | IMPNRGZ | elc_won_ZAF_015 | S04aH03 | 0.022316 | IMPNRGZ | elc_wof_ZAF_015 | S04aH03 | 0.035753 | IMPNRGZ
elc_spv_ZAF_015 | S04aH04 | 0.0067391 | IMPNRGZ | elc_won_ZAF_015 | S04aH04 | 0.0038757 | IMPNRGZ | elc_wof_ZAF_015 | S04aH04 | 0.0048137 | IMPNRGZ
elc_spv_ZAF_015 | S04aH05 | 0.0047069 | IMPNRGZ | elc_won_ZAF_015 | S04aH05 | 0.0037186 | IMPNRGZ | elc_wof_ZAF_015 | S04aH05 | 0.0044561 | IMPNRGZ
elc_spv_ZAF_015 | S04aH06 | 0 | IMPNRGZ | elc_won_ZAF_015 | S04aH06 | 0.01396 | IMPNRGZ | elc_wof_ZAF_015 | S04aH06 | 0.017609 | IMPNRGZ
elc_spv_ZAF_016 | S01aH01 | 0.013757 | IMPNRGZ | elc_won_ZAF_016 | S01aH01 | 0.11528 | IMPNRGZ | elc_wof_ZAF_016 | S01aH01 | 0.12698 | IMPNRGZ
elc_spv_ZAF_016 | S01aH02 | 0.031274 | IMPNRGZ | elc_won_ZAF_016 | S01aH02 | 0.015599 | IMPNRGZ | elc_wof_ZAF_016 | S01aH02 | 0.016993 | IMPNRGZ
elc_spv_ZAF_016 | S01aH03 | 0.36974 | IMPNRGZ | elc_won_ZAF_016 | S01aH03 | 0.15754 | IMPNRGZ | elc_wof_ZAF_016 | S01aH03 | 0.15784 | IMPNRGZ
elc_spv_ZAF_016 | S01aH04 | 0.023586 | IMPNRGZ | elc_won_ZAF_016 | S01aH04 | 0.0231 | IMPNRGZ | elc_wof_ZAF_016 | S01aH04 | 0.020041 | IMPNRGZ
elc_spv_ZAF_016 | S01aH05 | 0.012082 | IMPNRGZ | elc_won_ZAF_016 | S01aH05 | 0.024032 | IMPNRGZ | elc_wof_ZAF_016 | S01aH05 | 0.01998 | IMPNRGZ
elc_spv_ZAF_016 | S01aH06 | 0 | IMPNRGZ | elc_won_ZAF_016 | S01aH06 | 0.10396 | IMPNRGZ | elc_wof_ZAF_016 | S01aH06 | 0.096729 | IMPNRGZ
elc_spv_ZAF_016 | S02aH01 | 0 | IMPNRGZ | elc_won_ZAF_016 | S02aH01 | 0.041045 | IMPNRGZ | elc_wof_ZAF_016 | S02aH01 | 0.055532 | IMPNRGZ
elc_spv_ZAF_016 | S02aH02 | 0.0076297 | IMPNRGZ | elc_won_ZAF_016 | S02aH02 | 0.0055492 | IMPNRGZ | elc_wof_ZAF_016 | S02aH02 | 0.0081023 | IMPNRGZ
elc_spv_ZAF_016 | S02aH03 | 0.10238 | IMPNRGZ | elc_won_ZAF_016 | S02aH03 | 0.047693 | IMPNRGZ | elc_wof_ZAF_016 | S02aH03 | 0.06892 | IMPNRGZ
elc_spv_ZAF_016 | S02aH04 | 0.003451 | IMPNRGZ | elc_won_ZAF_016 | S02aH04 | 0.0083295 | IMPNRGZ | elc_wof_ZAF_016 | S02aH04 | 0.0075599 | IMPNRGZ
elc_spv_ZAF_016 | S02aH05 | 0 | IMPNRGZ | elc_won_ZAF_016 | S02aH05 | 0.0089393 | IMPNRGZ | elc_wof_ZAF_016 | S02aH05 | 0.0076094 | IMPNRGZ
elc_spv_ZAF_016 | S02aH06 | 0 | IMPNRGZ | elc_won_ZAF_016 | S02aH06 | 0.03816 | IMPNRGZ | elc_wof_ZAF_016 | S02aH06 | 0.038735 | IMPNRGZ
elc_spv_ZAF_016 | S03aH01 | 0.018345 | IMPNRGZ | elc_won_ZAF_016 | S03aH01 | 0.089904 | IMPNRGZ | elc_wof_ZAF_016 | S03aH01 | 0.081171 | IMPNRGZ
elc_spv_ZAF_016 | S03aH02 | 0.0239 | IMPNRGZ | elc_won_ZAF_016 | S03aH02 | 0.011513 | IMPNRGZ | elc_wof_ZAF_016 | S03aH02 | 0.011567 | IMPNRGZ
elc_spv_ZAF_016 | S03aH03 | 0.26643 | IMPNRGZ | elc_won_ZAF_016 | S03aH03 | 0.12324 | IMPNRGZ | elc_wof_ZAF_016 | S03aH03 | 0.1077 | IMPNRGZ
elc_spv_ZAF_016 | S03aH04 | 0.019241 | IMPNRGZ | elc_won_ZAF_016 | S03aH04 | 0.018812 | IMPNRGZ | elc_wof_ZAF_016 | S03aH04 | 0.013253 | IMPNRGZ
elc_spv_ZAF_016 | S03aH05 | 0.0050174 | IMPNRGZ | elc_won_ZAF_016 | S03aH05 | 0.019624 | IMPNRGZ | elc_wof_ZAF_016 | S03aH05 | 0.013228 | IMPNRGZ
elc_spv_ZAF_016 | S03aH06 | 0 | IMPNRGZ | elc_won_ZAF_016 | S03aH06 | 0.08551 | IMPNRGZ | elc_wof_ZAF_016 | S03aH06 | 0.062725 | IMPNRGZ
elc_spv_ZAF_016 | S04aH01 | 0.0080765 | IMPNRGZ | elc_won_ZAF_016 | S04aH01 | 0.016709 | IMPNRGZ | elc_wof_ZAF_016 | S04aH01 | 0.024273 | IMPNRGZ
elc_spv_ZAF_016 | S04aH02 | 0.0070554 | IMPNRGZ | elc_won_ZAF_016 | S04aH02 | 0.0021209 | IMPNRGZ | elc_wof_ZAF_016 | S04aH02 | 0.0033727 | IMPNRGZ
elc_spv_ZAF_016 | S04aH03 | 0.078771 | IMPNRGZ | elc_won_ZAF_016 | S04aH03 | 0.023197 | IMPNRGZ | elc_wof_ZAF_016 | S04aH03 | 0.031039 | IMPNRGZ
elc_spv_ZAF_016 | S04aH04 | 0.0055529 | IMPNRGZ | elc_won_ZAF_016 | S04aH04 | 0.0030988 | IMPNRGZ | elc_wof_ZAF_016 | S04aH04 | 0.0039039 | IMPNRGZ
elc_spv_ZAF_016 | S04aH05 | 0.0037159 | IMPNRGZ | elc_won_ZAF_016 | S04aH05 | 0.0030271 | IMPNRGZ | elc_wof_ZAF_016 | S04aH05 | 0.0039016 | IMPNRGZ
elc_spv_ZAF_016 | S04aH06 | 0 | IMPNRGZ | elc_won_ZAF_016 | S04aH06 | 0.014011 | IMPNRGZ | elc_wof_ZAF_016 | S04aH06 | 0.018843 | IMPNRGZ
elc_spv_ZAF_017 | S01aH01 | 0.011806 | IMPNRGZ | elc_won_ZAF_017 | S01aH01 | 0.11419 | IMPNRGZ | elc_wof_ZAF_017 | S01aH01 | 0.12494 | IMPNRGZ
elc_spv_ZAF_017 | S01aH02 | 0.028969 | IMPNRGZ | elc_won_ZAF_017 | S01aH02 | 0.018033 | IMPNRGZ | elc_wof_ZAF_017 | S01aH02 | 0.017608 | IMPNRGZ
elc_spv_ZAF_017 | S01aH03 | 0.37245 | IMPNRGZ | elc_won_ZAF_017 | S01aH03 | 0.17681 | IMPNRGZ | elc_wof_ZAF_017 | S01aH03 | 0.16216 | IMPNRGZ
elc_spv_ZAF_017 | S01aH04 | 0.026832 | IMPNRGZ | elc_won_ZAF_017 | S01aH04 | 0.02546 | IMPNRGZ | elc_wof_ZAF_017 | S01aH04 | 0.01855 | IMPNRGZ
elc_spv_ZAF_017 | S01aH05 | 0.014542 | IMPNRGZ | elc_won_ZAF_017 | S01aH05 | 0.022644 | IMPNRGZ | elc_wof_ZAF_017 | S01aH05 | 0.018321 | IMPNRGZ
elc_spv_ZAF_017 | S01aH06 | 0.00012567 | IMPNRGZ | elc_won_ZAF_017 | S01aH06 | 0.077227 | IMPNRGZ | elc_wof_ZAF_017 | S01aH06 | 0.090622 | IMPNRGZ
elc_spv_ZAF_017 | S02aH01 | 0 | IMPNRGZ | elc_won_ZAF_017 | S02aH01 | 0.051906 | IMPNRGZ | elc_wof_ZAF_017 | S02aH01 | 0.057548 | IMPNRGZ
elc_spv_ZAF_017 | S02aH02 | 0.0042411 | IMPNRGZ | elc_won_ZAF_017 | S02aH02 | 0.0092301 | IMPNRGZ | elc_wof_ZAF_017 | S02aH02 | 0.0082852 | IMPNRGZ
elc_spv_ZAF_017 | S02aH03 | 0.096854 | IMPNRGZ | elc_won_ZAF_017 | S02aH03 | 0.073644 | IMPNRGZ | elc_wof_ZAF_017 | S02aH03 | 0.069712 | IMPNRGZ
elc_spv_ZAF_017 | S02aH04 | 0.0045704 | IMPNRGZ | elc_won_ZAF_017 | S02aH04 | 0.007822 | IMPNRGZ | elc_wof_ZAF_017 | S02aH04 | 0.0073024 | IMPNRGZ
elc_spv_ZAF_017 | S02aH05 | 0 | IMPNRGZ | elc_won_ZAF_017 | S02aH05 | 0.0059075 | IMPNRGZ | elc_wof_ZAF_017 | S02aH05 | 0.0075039 | IMPNRGZ
elc_spv_ZAF_017 | S02aH06 | 0 | IMPNRGZ | elc_won_ZAF_017 | S02aH06 | 0.018468 | IMPNRGZ | elc_wof_ZAF_017 | S02aH06 | 0.040324 | IMPNRGZ
elc_spv_ZAF_017 | S03aH01 | 0.015902 | IMPNRGZ | elc_won_ZAF_017 | S03aH01 | 0.075097 | IMPNRGZ | elc_wof_ZAF_017 | S03aH01 | 0.090022 | IMPNRGZ
elc_spv_ZAF_017 | S03aH02 | 0.023053 | IMPNRGZ | elc_won_ZAF_017 | S03aH02 | 0.011899 | IMPNRGZ | elc_wof_ZAF_017 | S03aH02 | 0.01245 | IMPNRGZ
elc_spv_ZAF_017 | S03aH03 | 0.26681 | IMPNRGZ | elc_won_ZAF_017 | S03aH03 | 0.16127 | IMPNRGZ | elc_wof_ZAF_017 | S03aH03 | 0.1141 | IMPNRGZ
elc_spv_ZAF_017 | S03aH04 | 0.020789 | IMPNRGZ | elc_won_ZAF_017 | S03aH04 | 0.025889 | IMPNRGZ | elc_wof_ZAF_017 | S03aH04 | 0.013148 | IMPNRGZ
elc_spv_ZAF_017 | S03aH05 | 0.0064364 | IMPNRGZ | elc_won_ZAF_017 | S03aH05 | 0.021409 | IMPNRGZ | elc_wof_ZAF_017 | S03aH05 | 0.013031 | IMPNRGZ
elc_spv_ZAF_017 | S03aH06 | 0 | IMPNRGZ | elc_won_ZAF_017 | S03aH06 | 0.056985 | IMPNRGZ | elc_wof_ZAF_017 | S03aH06 | 0.063564 | IMPNRGZ
elc_spv_ZAF_017 | S04aH01 | 0.0079693 | IMPNRGZ | elc_won_ZAF_017 | S04aH01 | 0.0054672 | IMPNRGZ | elc_wof_ZAF_017 | S04aH01 | 0.019647 | IMPNRGZ
elc_spv_ZAF_017 | S04aH02 | 0.0071974 | IMPNRGZ | elc_won_ZAF_017 | S04aH02 | 0.00062194 | IMPNRGZ | elc_wof_ZAF_017 | S04aH02 | 0.0028331 | IMPNRGZ
elc_spv_ZAF_017 | S04aH03 | 0.081436 | IMPNRGZ | elc_won_ZAF_017 | S04aH03 | 0.022551 | IMPNRGZ | elc_wof_ZAF_017 | S04aH03 | 0.028052 | IMPNRGZ
elc_spv_ZAF_017 | S04aH04 | 0.0058109 | IMPNRGZ | elc_won_ZAF_017 | S04aH04 | 0.0046353 | IMPNRGZ | elc_wof_ZAF_017 | S04aH04 | 0.0032309 | IMPNRGZ
elc_spv_ZAF_017 | S04aH05 | 0.0042067 | IMPNRGZ | elc_won_ZAF_017 | S04aH05 | 0.0038283 | IMPNRGZ | elc_wof_ZAF_017 | S04aH05 | 0.0031088 | IMPNRGZ
elc_spv_ZAF_017 | S04aH06 | 0 | IMPNRGZ | elc_won_ZAF_017 | S04aH06 | 0.0090029 | IMPNRGZ | elc_wof_ZAF_017 | S04aH06 | 0.013936 | IMPNRGZ
elc_spv_ZAF_018 | S01aH01 | 0.0069971 | IMPNRGZ | elc_won_ZAF_018 | S01aH01 | 0.11687 | IMPNRGZ | elc_wof_ZAF_018 | S01aH01 | 0.11892 | IMPNRGZ
elc_spv_ZAF_018 | S01aH02 | 0.022058 | IMPNRGZ | elc_won_ZAF_018 | S01aH02 | 0.01592 | IMPNRGZ | elc_wof_ZAF_018 | S01aH02 | 0.016815 | IMPNRGZ
elc_spv_ZAF_018 | S01aH03 | 0.37344 | IMPNRGZ | elc_won_ZAF_018 | S01aH03 | 0.16812 | IMPNRGZ | elc_wof_ZAF_018 | S01aH03 | 0.16602 | IMPNRGZ
elc_spv_ZAF_018 | S01aH04 | 0.032857 | IMPNRGZ | elc_won_ZAF_018 | S01aH04 | 0.023048 | IMPNRGZ | elc_wof_ZAF_018 | S01aH04 | 0.020376 | IMPNRGZ
elc_spv_ZAF_018 | S01aH05 | 0.018198 | IMPNRGZ | elc_won_ZAF_018 | S01aH05 | 0.022474 | IMPNRGZ | elc_wof_ZAF_018 | S01aH05 | 0.019827 | IMPNRGZ
elc_spv_ZAF_018 | S01aH06 | 0.0059301 | IMPNRGZ | elc_won_ZAF_018 | S01aH06 | 0.10114 | IMPNRGZ | elc_wof_ZAF_018 | S01aH06 | 0.089875 | IMPNRGZ
elc_spv_ZAF_018 | S02aH01 | 0 | IMPNRGZ | elc_won_ZAF_018 | S02aH01 | 0.039527 | IMPNRGZ | elc_wof_ZAF_018 | S02aH01 | 0.058686 | IMPNRGZ
elc_spv_ZAF_018 | S02aH02 | 0.00092593 | IMPNRGZ | elc_won_ZAF_018 | S02aH02 | 0.0064944 | IMPNRGZ | elc_wof_ZAF_018 | S02aH02 | 0.0081966 | IMPNRGZ
elc_spv_ZAF_018 | S02aH03 | 0.087466 | IMPNRGZ | elc_won_ZAF_018 | S02aH03 | 0.060682 | IMPNRGZ | elc_wof_ZAF_018 | S02aH03 | 0.067157 | IMPNRGZ
elc_spv_ZAF_018 | S02aH04 | 0.0068125 | IMPNRGZ | elc_won_ZAF_018 | S02aH04 | 0.0080494 | IMPNRGZ | elc_wof_ZAF_018 | S02aH04 | 0.0075751 | IMPNRGZ
elc_spv_ZAF_018 | S02aH05 | 0 | IMPNRGZ | elc_won_ZAF_018 | S02aH05 | 0.0075707 | IMPNRGZ | elc_wof_ZAF_018 | S02aH05 | 0.007845 | IMPNRGZ
elc_spv_ZAF_018 | S02aH06 | 0 | IMPNRGZ | elc_won_ZAF_018 | S02aH06 | 0.032319 | IMPNRGZ | elc_wof_ZAF_018 | S02aH06 | 0.041866 | IMPNRGZ
elc_spv_ZAF_018 | S03aH01 | 0.009862 | IMPNRGZ | elc_won_ZAF_018 | S03aH01 | 0.080497 | IMPNRGZ | elc_wof_ZAF_018 | S03aH01 | 0.087491 | IMPNRGZ
elc_spv_ZAF_018 | S03aH02 | 0.019838 | IMPNRGZ | elc_won_ZAF_018 | S03aH02 | 0.011683 | IMPNRGZ | elc_wof_ZAF_018 | S03aH02 | 0.011885 | IMPNRGZ
elc_spv_ZAF_018 | S03aH03 | 0.26127 | IMPNRGZ | elc_won_ZAF_018 | S03aH03 | 0.1379 | IMPNRGZ | elc_wof_ZAF_018 | S03aH03 | 0.11672 | IMPNRGZ
elc_spv_ZAF_018 | S03aH04 | 0.022076 | IMPNRGZ | elc_won_ZAF_018 | S03aH04 | 0.017864 | IMPNRGZ | elc_wof_ZAF_018 | S03aH04 | 0.014201 | IMPNRGZ
elc_spv_ZAF_018 | S03aH05 | 0.011094 | IMPNRGZ | elc_won_ZAF_018 | S03aH05 | 0.01664 | IMPNRGZ | elc_wof_ZAF_018 | S03aH05 | 0.013583 | IMPNRGZ
elc_spv_ZAF_018 | S03aH06 | 2.6818e-05 | IMPNRGZ | elc_won_ZAF_018 | S03aH06 | 0.07021 | IMPNRGZ | elc_wof_ZAF_018 | S03aH06 | 0.06205 | IMPNRGZ
elc_spv_ZAF_018 | S04aH01 | 0.0047873 | IMPNRGZ | elc_won_ZAF_018 | S04aH01 | 0.014858 | IMPNRGZ | elc_wof_ZAF_018 | S04aH01 | 0.017628 | IMPNRGZ
elc_spv_ZAF_018 | S04aH02 | 0.006748 | IMPNRGZ | elc_won_ZAF_018 | S04aH02 | 0.002024 | IMPNRGZ | elc_wof_ZAF_018 | S04aH02 | 0.0026782 | IMPNRGZ
elc_spv_ZAF_018 | S04aH03 | 0.090845 | IMPNRGZ | elc_won_ZAF_018 | S04aH03 | 0.025646 | IMPNRGZ | elc_wof_ZAF_018 | S04aH03 | 0.02937 | IMPNRGZ
elc_spv_ZAF_018 | S04aH04 | 0.0086129 | IMPNRGZ | elc_won_ZAF_018 | S04aH04 | 0.0035362 | IMPNRGZ | elc_wof_ZAF_018 | S04aH04 | 0.0035162 | IMPNRGZ
elc_spv_ZAF_018 | S04aH05 | 0.0065177 | IMPNRGZ | elc_won_ZAF_018 | S04aH05 | 0.0033945 | IMPNRGZ | elc_wof_ZAF_018 | S04aH05 | 0.0033871 | IMPNRGZ
elc_spv_ZAF_018 | S04aH06 | 0.0036295 | IMPNRGZ | elc_won_ZAF_018 | S04aH06 | 0.013526 | IMPNRGZ | elc_wof_ZAF_018 | S04aH06 | 0.014339 | IMPNRGZ
elc_spv_ZAF_019 | S01aH01 | 0.0090557 | IMPNRGZ | elc_won_ZAF_019 | S01aH01 | 0.10465 | IMPNRGZ | elc_wof_ZAF_019 | S01aH01 | 0.12113 | IMPNRGZ
elc_spv_ZAF_019 | S01aH02 | 0.025269 | IMPNRGZ | elc_won_ZAF_019 | S01aH02 | 0.014407 | IMPNRGZ | elc_wof_ZAF_019 | S01aH02 | 0.01686 | IMPNRGZ
elc_spv_ZAF_019 | S01aH03 | 0.37111 | IMPNRGZ | elc_won_ZAF_019 | S01aH03 | 0.17431 | IMPNRGZ | elc_wof_ZAF_019 | S01aH03 | 0.15477 | IMPNRGZ
elc_spv_ZAF_019 | S01aH04 | 0.030578 | IMPNRGZ | elc_won_ZAF_019 | S01aH04 | 0.027115 | IMPNRGZ | elc_wof_ZAF_019 | S01aH04 | 0.018851 | IMPNRGZ
elc_spv_ZAF_019 | S01aH05 | 0.01737 | IMPNRGZ | elc_won_ZAF_019 | S01aH05 | 0.024745 | IMPNRGZ | elc_wof_ZAF_019 | S01aH05 | 0.018595 | IMPNRGZ
elc_spv_ZAF_019 | S01aH06 | 0.0051806 | IMPNRGZ | elc_won_ZAF_019 | S01aH06 | 0.097992 | IMPNRGZ | elc_wof_ZAF_019 | S01aH06 | 0.088083 | IMPNRGZ
elc_spv_ZAF_019 | S02aH01 | 0 | IMPNRGZ | elc_won_ZAF_019 | S02aH01 | 0.031301 | IMPNRGZ | elc_wof_ZAF_019 | S02aH01 | 0.057803 | IMPNRGZ
elc_spv_ZAF_019 | S02aH02 | 0.0014649 | IMPNRGZ | elc_won_ZAF_019 | S02aH02 | 0.0053041 | IMPNRGZ | elc_wof_ZAF_019 | S02aH02 | 0.0082908 | IMPNRGZ
elc_spv_ZAF_019 | S02aH03 | 0.088554 | IMPNRGZ | elc_won_ZAF_019 | S02aH03 | 0.056755 | IMPNRGZ | elc_wof_ZAF_019 | S02aH03 | 0.070587 | IMPNRGZ
elc_spv_ZAF_019 | S02aH04 | 0.0058141 | IMPNRGZ | elc_won_ZAF_019 | S02aH04 | 0.0085803 | IMPNRGZ | elc_wof_ZAF_019 | S02aH04 | 0.0077245 | IMPNRGZ
elc_spv_ZAF_019 | S02aH05 | 0 | IMPNRGZ | elc_won_ZAF_019 | S02aH05 | 0.0072556 | IMPNRGZ | elc_wof_ZAF_019 | S02aH05 | 0.0077698 | IMPNRGZ
elc_spv_ZAF_019 | S02aH06 | 0 | IMPNRGZ | elc_won_ZAF_019 | S02aH06 | 0.026411 | IMPNRGZ | elc_wof_ZAF_019 | S02aH06 | 0.039495 | IMPNRGZ
elc_spv_ZAF_019 | S03aH01 | 0.011708 | IMPNRGZ | elc_won_ZAF_019 | S03aH01 | 0.07741 | IMPNRGZ | elc_wof_ZAF_019 | S03aH01 | 0.089929 | IMPNRGZ
elc_spv_ZAF_019 | S03aH02 | 0.020871 | IMPNRGZ | elc_won_ZAF_019 | S03aH02 | 0.011268 | IMPNRGZ | elc_wof_ZAF_019 | S03aH02 | 0.012053 | IMPNRGZ
elc_spv_ZAF_019 | S03aH03 | 0.26229 | IMPNRGZ | elc_won_ZAF_019 | S03aH03 | 0.15277 | IMPNRGZ | elc_wof_ZAF_019 | S03aH03 | 0.11732 | IMPNRGZ
elc_spv_ZAF_019 | S03aH04 | 0.021971 | IMPNRGZ | elc_won_ZAF_019 | S03aH04 | 0.023056 | IMPNRGZ | elc_wof_ZAF_019 | S03aH04 | 0.014213 | IMPNRGZ
elc_spv_ZAF_019 | S03aH05 | 0.0096308 | IMPNRGZ | elc_won_ZAF_019 | S03aH05 | 0.020017 | IMPNRGZ | elc_wof_ZAF_019 | S03aH05 | 0.013963 | IMPNRGZ
elc_spv_ZAF_019 | S03aH06 | 0 | IMPNRGZ | elc_won_ZAF_019 | S03aH06 | 0.073716 | IMPNRGZ | elc_wof_ZAF_019 | S03aH06 | 0.06668 | IMPNRGZ
elc_spv_ZAF_019 | S04aH01 | 0.0065775 | IMPNRGZ | elc_won_ZAF_019 | S04aH01 | 0.012998 | IMPNRGZ | elc_wof_ZAF_019 | S04aH01 | 0.020192 | IMPNRGZ
elc_spv_ZAF_019 | S04aH02 | 0.0075626 | IMPNRGZ | elc_won_ZAF_019 | S04aH02 | 0.001561 | IMPNRGZ | elc_wof_ZAF_019 | S04aH02 | 0.0028452 | IMPNRGZ
elc_spv_ZAF_019 | S04aH03 | 0.088518 | IMPNRGZ | elc_won_ZAF_019 | S04aH03 | 0.026422 | IMPNRGZ | elc_wof_ZAF_019 | S04aH03 | 0.029528 | IMPNRGZ
elc_spv_ZAF_019 | S04aH04 | 0.0076773 | IMPNRGZ | elc_won_ZAF_019 | S04aH04 | 0.0041166 | IMPNRGZ | elc_wof_ZAF_019 | S04aH04 | 0.0035477 | IMPNRGZ
elc_spv_ZAF_019 | S04aH05 | 0.0059703 | IMPNRGZ | elc_won_ZAF_019 | S04aH05 | 0.0038171 | IMPNRGZ | elc_wof_ZAF_019 | S04aH05 | 0.0034871 | IMPNRGZ
elc_spv_ZAF_019 | S04aH06 | 0.0028331 | IMPNRGZ | elc_won_ZAF_019 | S04aH06 | 0.014031 | IMPNRGZ | elc_wof_ZAF_019 | S04aH06 | 0.01628 | IMPNRGZ
elc_spv_ZAF_020 | S01aH01 | 0.011168 | IMPNRGZ | elc_won_ZAF_020 | S01aH01 | 0.13532 | IMPNRGZ | elc_wof_ZAF_020 | S01aH01 | 0.11211 | IMPNRGZ
elc_spv_ZAF_020 | S01aH02 | 0.027127 | IMPNRGZ | elc_won_ZAF_020 | S01aH02 | 0.015937 | IMPNRGZ | elc_wof_ZAF_020 | S01aH02 | 0.015921 | IMPNRGZ
elc_spv_ZAF_020 | S01aH03 | 0.37091 | IMPNRGZ | elc_won_ZAF_020 | S01aH03 | 0.12398 | IMPNRGZ | elc_wof_ZAF_020 | S01aH03 | 0.17003 | IMPNRGZ
elc_spv_ZAF_020 | S01aH04 | 0.028034 | IMPNRGZ | elc_won_ZAF_020 | S01aH04 | 0.01542 | IMPNRGZ | elc_wof_ZAF_020 | S01aH04 | 0.019944 | IMPNRGZ
elc_spv_ZAF_020 | S01aH05 | 0.015856 | IMPNRGZ | elc_won_ZAF_020 | S01aH05 | 0.0186 | IMPNRGZ | elc_wof_ZAF_020 | S01aH05 | 0.018949 | IMPNRGZ
elc_spv_ZAF_020 | S01aH06 | 0.0029483 | IMPNRGZ | elc_won_ZAF_020 | S01aH06 | 0.11951 | IMPNRGZ | elc_wof_ZAF_020 | S01aH06 | 0.088134 | IMPNRGZ
elc_spv_ZAF_020 | S02aH01 | 0 | IMPNRGZ | elc_won_ZAF_020 | S02aH01 | 0.039272 | IMPNRGZ | elc_wof_ZAF_020 | S02aH01 | 0.056575 | IMPNRGZ
elc_spv_ZAF_020 | S02aH02 | 0.002744 | IMPNRGZ | elc_won_ZAF_020 | S02aH02 | 0.0054328 | IMPNRGZ | elc_wof_ZAF_020 | S02aH02 | 0.007678 | IMPNRGZ
elc_spv_ZAF_020 | S02aH03 | 0.090682 | IMPNRGZ | elc_won_ZAF_020 | S02aH03 | 0.043496 | IMPNRGZ | elc_wof_ZAF_020 | S02aH03 | 0.071759 | IMPNRGZ
elc_spv_ZAF_020 | S02aH04 | 0.00444 | IMPNRGZ | elc_won_ZAF_020 | S02aH04 | 0.0044978 | IMPNRGZ | elc_wof_ZAF_020 | S02aH04 | 0.0080569 | IMPNRGZ
elc_spv_ZAF_020 | S02aH05 | 0 | IMPNRGZ | elc_won_ZAF_020 | S02aH05 | 0.0056302 | IMPNRGZ | elc_wof_ZAF_020 | S02aH05 | 0.0080081 | IMPNRGZ
elc_spv_ZAF_020 | S02aH06 | 0 | IMPNRGZ | elc_won_ZAF_020 | S02aH06 | 0.031822 | IMPNRGZ | elc_wof_ZAF_020 | S02aH06 | 0.042116 | IMPNRGZ
elc_spv_ZAF_020 | S03aH01 | 0.01477 | IMPNRGZ | elc_won_ZAF_020 | S03aH01 | 0.10572 | IMPNRGZ | elc_wof_ZAF_020 | S03aH01 | 0.081612 | IMPNRGZ
elc_spv_ZAF_020 | S03aH02 | 0.021904 | IMPNRGZ | elc_won_ZAF_020 | S03aH02 | 0.01388 | IMPNRGZ | elc_wof_ZAF_020 | S03aH02 | 0.011108 | IMPNRGZ
elc_spv_ZAF_020 | S03aH03 | 0.26503 | IMPNRGZ | elc_won_ZAF_020 | S03aH03 | 0.10406 | IMPNRGZ | elc_wof_ZAF_020 | S03aH03 | 0.1203 | IMPNRGZ
elc_spv_ZAF_020 | S03aH04 | 0.020948 | IMPNRGZ | elc_won_ZAF_020 | S03aH04 | 0.013871 | IMPNRGZ | elc_wof_ZAF_020 | S03aH04 | 0.013938 | IMPNRGZ
elc_spv_ZAF_020 | S03aH05 | 0.0075153 | IMPNRGZ | elc_won_ZAF_020 | S03aH05 | 0.017074 | IMPNRGZ | elc_wof_ZAF_020 | S03aH05 | 0.013261 | IMPNRGZ
elc_spv_ZAF_020 | S03aH06 | 0 | IMPNRGZ | elc_won_ZAF_020 | S03aH06 | 0.10749 | IMPNRGZ | elc_wof_ZAF_020 | S03aH06 | 0.062348 | IMPNRGZ
elc_spv_ZAF_020 | S04aH01 | 0.0084267 | IMPNRGZ | elc_won_ZAF_020 | S04aH01 | 0.023365 | IMPNRGZ | elc_wof_ZAF_020 | S04aH01 | 0.018325 | IMPNRGZ
elc_spv_ZAF_020 | S04aH02 | 0.0079216 | IMPNRGZ | elc_won_ZAF_020 | S04aH02 | 0.0029994 | IMPNRGZ | elc_wof_ZAF_020 | S04aH02 | 0.002449 | IMPNRGZ
elc_spv_ZAF_020 | S04aH03 | 0.08668 | IMPNRGZ | elc_won_ZAF_020 | S04aH03 | 0.024889 | IMPNRGZ | elc_wof_ZAF_020 | S04aH03 | 0.033403 | IMPNRGZ
elc_spv_ZAF_020 | S04aH04 | 0.0069987 | IMPNRGZ | elc_won_ZAF_020 | S04aH04 | 0.0034264 | IMPNRGZ | elc_wof_ZAF_020 | S04aH04 | 0.004102 | IMPNRGZ
elc_spv_ZAF_020 | S04aH05 | 0.0051668 | IMPNRGZ | elc_won_ZAF_020 | S04aH05 | 0.0036962 | IMPNRGZ | elc_wof_ZAF_020 | S04aH05 | 0.0037534 | IMPNRGZ
elc_spv_ZAF_020 | S04aH06 | 0.00072759 | IMPNRGZ | elc_won_ZAF_020 | S04aH06 | 0.02061 | IMPNRGZ | elc_wof_ZAF_020 | S04aH06 | 0.016125 | IMPNRGZ
elc_spv_ZAF_021 | S01aH01 | 0.01018 | IMPNRGZ | elc_won_ZAF_021 | S01aH01 | 0.13288 | IMPNRGZ
elc_spv_ZAF_021 | S01aH02 | 0.027609 | IMPNRGZ | elc_won_ZAF_021 | S01aH02 | 0.016251 | IMPNRGZ
elc_spv_ZAF_021 | S01aH03 | 0.37021 | IMPNRGZ | elc_won_ZAF_021 | S01aH03 | 0.13033 | IMPNRGZ
elc_spv_ZAF_021 | S01aH04 | 0.029629 | IMPNRGZ | elc_won_ZAF_021 | S01aH04 | 0.018129 | IMPNRGZ
elc_spv_ZAF_021 | S01aH05 | 0.016809 | IMPNRGZ | elc_won_ZAF_021 | S01aH05 | 0.021803 | IMPNRGZ
elc_spv_ZAF_021 | S01aH06 | 0.0042445 | IMPNRGZ | elc_won_ZAF_021 | S01aH06 | 0.12753 | IMPNRGZ
elc_spv_ZAF_021 | S02aH01 | 0 | IMPNRGZ | elc_won_ZAF_021 | S02aH01 | 0.04907 | IMPNRGZ
elc_spv_ZAF_021 | S02aH02 | 0.0022024 | IMPNRGZ | elc_won_ZAF_021 | S02aH02 | 0.0061669 | IMPNRGZ
elc_spv_ZAF_021 | S02aH03 | 0.091735 | IMPNRGZ | elc_won_ZAF_021 | S02aH03 | 0.036435 | IMPNRGZ
elc_spv_ZAF_021 | S02aH04 | 0.0058352 | IMPNRGZ | elc_won_ZAF_021 | S02aH04 | 0.0052336 | IMPNRGZ
elc_spv_ZAF_021 | S02aH05 | 0 | IMPNRGZ | elc_won_ZAF_021 | S02aH05 | 0.0074273 | IMPNRGZ
elc_spv_ZAF_021 | S02aH06 | 0 | IMPNRGZ | elc_won_ZAF_021 | S02aH06 | 0.044239 | IMPNRGZ
elc_spv_ZAF_021 | S03aH01 | 0.013304 | IMPNRGZ | elc_won_ZAF_021 | S03aH01 | 0.098527 | IMPNRGZ
elc_spv_ZAF_021 | S03aH02 | 0.022308 | IMPNRGZ | elc_won_ZAF_021 | S03aH02 | 0.012797 | IMPNRGZ
elc_spv_ZAF_021 | S03aH03 | 0.26261 | IMPNRGZ | elc_won_ZAF_021 | S03aH03 | 0.098055 | IMPNRGZ
elc_spv_ZAF_021 | S03aH04 | 0.02185 | IMPNRGZ | elc_won_ZAF_021 | S03aH04 | 0.012945 | IMPNRGZ
elc_spv_ZAF_021 | S03aH05 | 0.0088458 | IMPNRGZ | elc_won_ZAF_021 | S03aH05 | 0.016977 | IMPNRGZ
elc_spv_ZAF_021 | S03aH06 | 0 | IMPNRGZ | elc_won_ZAF_021 | S03aH06 | 0.099091 | IMPNRGZ
elc_spv_ZAF_021 | S04aH01 | 0.0069721 | IMPNRGZ | elc_won_ZAF_021 | S04aH01 | 0.018964 | IMPNRGZ
elc_spv_ZAF_021 | S04aH02 | 0.0076689 | IMPNRGZ | elc_won_ZAF_021 | S04aH02 | 0.0023646 | IMPNRGZ
elc_spv_ZAF_021 | S04aH03 | 0.08452 | IMPNRGZ | elc_won_ZAF_021 | S04aH03 | 0.020733 | IMPNRGZ
elc_spv_ZAF_021 | S04aH04 | 0.0067135 | IMPNRGZ | elc_won_ZAF_021 | S04aH04 | 0.002638 | IMPNRGZ
elc_spv_ZAF_021 | S04aH05 | 0.0050905 | IMPNRGZ | elc_won_ZAF_021 | S04aH05 | 0.0029762 | IMPNRGZ
elc_spv_ZAF_021 | S04aH06 | 0.0016629 | IMPNRGZ | elc_won_ZAF_021 | S04aH06 | 0.018434 | IMPNRGZ
elc_spv_ZAF_022 | S01aH01 | 0.0013518 | IMPNRGZ | elc_won_ZAF_022 | S01aH01 | 0.094002 | IMPNRGZ
elc_spv_ZAF_022 | S01aH02 | 0.019668 | IMPNRGZ | elc_won_ZAF_022 | S01aH02 | 0.0082306 | IMPNRGZ
elc_spv_ZAF_022 | S01aH03 | 0.39825 | IMPNRGZ | elc_won_ZAF_022 | S01aH03 | 0.092413 | IMPNRGZ
elc_spv_ZAF_022 | S01aH04 | 0.03361 | IMPNRGZ | elc_won_ZAF_022 | S01aH04 | 0.014324 | IMPNRGZ
elc_spv_ZAF_022 | S01aH05 | 0.017399 | IMPNRGZ | elc_won_ZAF_022 | S01aH05 | 0.019651 | IMPNRGZ
elc_spv_ZAF_022 | S01aH06 | 0.0042793 | IMPNRGZ | elc_won_ZAF_022 | S01aH06 | 0.14134 | IMPNRGZ
elc_spv_ZAF_022 | S02aH01 | 0 | IMPNRGZ | elc_won_ZAF_022 | S02aH01 | 0.031797 | IMPNRGZ
elc_spv_ZAF_022 | S02aH02 | 0.0011413 | IMPNRGZ | elc_won_ZAF_022 | S02aH02 | 0.0024361 | IMPNRGZ
elc_spv_ZAF_022 | S02aH03 | 0.12171 | IMPNRGZ | elc_won_ZAF_022 | S02aH03 | 0.03777 | IMPNRGZ
elc_spv_ZAF_022 | S02aH04 | 0.0093483 | IMPNRGZ | elc_won_ZAF_022 | S02aH04 | 0.0056543 | IMPNRGZ
elc_spv_ZAF_022 | S02aH05 | 0.00042643 | IMPNRGZ | elc_won_ZAF_022 | S02aH05 | 0.008163 | IMPNRGZ
elc_spv_ZAF_022 | S02aH06 | 0 | IMPNRGZ | elc_won_ZAF_022 | S02aH06 | 0.046008 | IMPNRGZ
elc_spv_ZAF_022 | S03aH01 | 0.0048063 | IMPNRGZ | elc_won_ZAF_022 | S03aH01 | 0.1057 | IMPNRGZ
elc_spv_ZAF_022 | S03aH02 | 0.016803 | IMPNRGZ | elc_won_ZAF_022 | S03aH02 | 0.010859 | IMPNRGZ
elc_spv_ZAF_022 | S03aH03 | 0.25873 | IMPNRGZ | elc_won_ZAF_022 | S03aH03 | 0.11511 | IMPNRGZ
elc_spv_ZAF_022 | S03aH04 | 0.019605 | IMPNRGZ | elc_won_ZAF_022 | S03aH04 | 0.017743 | IMPNRGZ
elc_spv_ZAF_022 | S03aH05 | 0.012743 | IMPNRGZ | elc_won_ZAF_022 | S03aH05 | 0.023273 | IMPNRGZ
elc_spv_ZAF_022 | S03aH06 | 0 | IMPNRGZ | elc_won_ZAF_022 | S03aH06 | 0.16552 | IMPNRGZ
elc_spv_ZAF_022 | S04aH01 | 0.0024064 | IMPNRGZ | elc_won_ZAF_022 | S04aH01 | 0.014948 | IMPNRGZ
elc_spv_ZAF_022 | S04aH02 | 0.0042645 | IMPNRGZ | elc_won_ZAF_022 | S04aH02 | 0.0014882 | IMPNRGZ
elc_spv_ZAF_022 | S04aH03 | 0.062833 | IMPNRGZ | elc_won_ZAF_022 | S04aH03 | 0.013968 | IMPNRGZ
elc_spv_ZAF_022 | S04aH04 | 0.0052001 | IMPNRGZ | elc_won_ZAF_022 | S04aH04 | 0.002463 | IMPNRGZ
elc_spv_ZAF_022 | S04aH05 | 0.0038318 | IMPNRGZ | elc_won_ZAF_022 | S04aH05 | 0.0033264 | IMPNRGZ
elc_spv_ZAF_022 | S04aH06 | 0.0015847 | IMPNRGZ | elc_won_ZAF_022 | S04aH06 | 0.023824 | IMPNRGZ
elc_spv_ZAF_023 | S01aH01 | 0.0014066 | IMPNRGZ | elc_won_ZAF_023 | S01aH01 | 0.13073 | IMPNRGZ
elc_spv_ZAF_023 | S01aH02 | 0.018233 | IMPNRGZ | elc_won_ZAF_023 | S01aH02 | 0.013037 | IMPNRGZ
elc_spv_ZAF_023 | S01aH03 | 0.40393 | IMPNRGZ | elc_won_ZAF_023 | S01aH03 | 0.095268 | IMPNRGZ
elc_spv_ZAF_023 | S01aH04 | 0.033092 | IMPNRGZ | elc_won_ZAF_023 | S01aH04 | 0.010378 | IMPNRGZ
elc_spv_ZAF_023 | S01aH05 | 0.016369 | IMPNRGZ | elc_won_ZAF_023 | S01aH05 | 0.013815 | IMPNRGZ
elc_spv_ZAF_023 | S01aH06 | 0.0039792 | IMPNRGZ | elc_won_ZAF_023 | S01aH06 | 0.12546 | IMPNRGZ
elc_spv_ZAF_023 | S02aH01 | 0 | IMPNRGZ | elc_won_ZAF_023 | S02aH01 | 0.043673 | IMPNRGZ
elc_spv_ZAF_023 | S02aH02 | 0.00084108 | IMPNRGZ | elc_won_ZAF_023 | S02aH02 | 0.0052041 | IMPNRGZ
elc_spv_ZAF_023 | S02aH03 | 0.12281 | IMPNRGZ | elc_won_ZAF_023 | S02aH03 | 0.036094 | IMPNRGZ
elc_spv_ZAF_023 | S02aH04 | 0.0098272 | IMPNRGZ | elc_won_ZAF_023 | S02aH04 | 0.0040315 | IMPNRGZ
elc_spv_ZAF_023 | S02aH05 | 0.00029942 | IMPNRGZ | elc_won_ZAF_023 | S02aH05 | 0.0056 | IMPNRGZ
elc_spv_ZAF_023 | S02aH06 | 0 | IMPNRGZ | elc_won_ZAF_023 | S02aH06 | 0.040474 | IMPNRGZ
elc_spv_ZAF_023 | S03aH01 | 0.004366 | IMPNRGZ | elc_won_ZAF_023 | S03aH01 | 0.12304 | IMPNRGZ
elc_spv_ZAF_023 | S03aH02 | 0.016178 | IMPNRGZ | elc_won_ZAF_023 | S03aH02 | 0.014313 | IMPNRGZ
elc_spv_ZAF_023 | S03aH03 | 0.25919 | IMPNRGZ | elc_won_ZAF_023 | S03aH03 | 0.10756 | IMPNRGZ
elc_spv_ZAF_023 | S03aH04 | 0.019355 | IMPNRGZ | elc_won_ZAF_023 | S03aH04 | 0.013011 | IMPNRGZ
elc_spv_ZAF_023 | S03aH05 | 0.012573 | IMPNRGZ | elc_won_ZAF_023 | S03aH05 | 0.016035 | IMPNRGZ
elc_spv_ZAF_023 | S03aH06 | 0 | IMPNRGZ | elc_won_ZAF_023 | S03aH06 | 0.12918 | IMPNRGZ
elc_spv_ZAF_023 | S04aH01 | 0.0019995 | IMPNRGZ | elc_won_ZAF_023 | S04aH01 | 0.02095 | IMPNRGZ
elc_spv_ZAF_023 | S04aH02 | 0.0037868 | IMPNRGZ | elc_won_ZAF_023 | S04aH02 | 0.0023614 | IMPNRGZ
elc_spv_ZAF_023 | S04aH03 | 0.061823 | IMPNRGZ | elc_won_ZAF_023 | S04aH03 | 0.020013 | IMPNRGZ
elc_spv_ZAF_023 | S04aH04 | 0.0049261 | IMPNRGZ | elc_won_ZAF_023 | S04aH04 | 0.0024161 | IMPNRGZ
elc_spv_ZAF_023 | S04aH05 | 0.0035672 | IMPNRGZ | elc_won_ZAF_023 | S04aH05 | 0.0030725 | IMPNRGZ
elc_spv_ZAF_023 | S04aH06 | 0.0014564 | IMPNRGZ | elc_won_ZAF_023 | S04aH06 | 0.024272 | IMPNRGZ
elc_spv_ZAF_024 | S01aH01 | 0.0010712 | IMPNRGZ | elc_won_ZAF_024 | S01aH01 | 0.1537 | IMPNRGZ
elc_spv_ZAF_024 | S01aH02 | 0.020617 | IMPNRGZ | elc_won_ZAF_024 | S01aH02 | 0.016076 | IMPNRGZ
elc_spv_ZAF_024 | S01aH03 | 0.39233 | IMPNRGZ | elc_won_ZAF_024 | S01aH03 | 0.090705 | IMPNRGZ
elc_spv_ZAF_024 | S01aH04 | 0.034965 | IMPNRGZ | elc_won_ZAF_024 | S01aH04 | 0.0071102 | IMPNRGZ
elc_spv_ZAF_024 | S01aH05 | 0.019242 | IMPNRGZ | elc_won_ZAF_024 | S01aH05 | 0.0087809 | IMPNRGZ
elc_spv_ZAF_024 | S01aH06 | 0.0049225 | IMPNRGZ | elc_won_ZAF_024 | S01aH06 | 0.088593 | IMPNRGZ
elc_spv_ZAF_024 | S02aH01 | 0 | IMPNRGZ | elc_won_ZAF_024 | S02aH01 | 0.056751 | IMPNRGZ
elc_spv_ZAF_024 | S02aH02 | 0.0010757 | IMPNRGZ | elc_won_ZAF_024 | S02aH02 | 0.0066217 | IMPNRGZ
elc_spv_ZAF_024 | S02aH03 | 0.12121 | IMPNRGZ | elc_won_ZAF_024 | S02aH03 | 0.036143 | IMPNRGZ
elc_spv_ZAF_024 | S02aH04 | 0.0092444 | IMPNRGZ | elc_won_ZAF_024 | S02aH04 | 0.0033949 | IMPNRGZ
elc_spv_ZAF_024 | S02aH05 | 0.001171 | IMPNRGZ | elc_won_ZAF_024 | S02aH05 | 0.0042931 | IMPNRGZ
elc_spv_ZAF_024 | S02aH06 | 0 | IMPNRGZ | elc_won_ZAF_024 | S02aH06 | 0.040256 | IMPNRGZ
elc_spv_ZAF_024 | S03aH01 | 0.004808 | IMPNRGZ | elc_won_ZAF_024 | S03aH01 | 0.15679 | IMPNRGZ
elc_spv_ZAF_024 | S03aH02 | 0.017088 | IMPNRGZ | elc_won_ZAF_024 | S03aH02 | 0.018089 | IMPNRGZ
elc_spv_ZAF_024 | S03aH03 | 0.25956 | IMPNRGZ | elc_won_ZAF_024 | S03aH03 | 0.11168 | IMPNRGZ
elc_spv_ZAF_024 | S03aH04 | 0.020555 | IMPNRGZ | elc_won_ZAF_024 | S03aH04 | 0.0097207 | IMPNRGZ
elc_spv_ZAF_024 | S03aH05 | 0.013288 | IMPNRGZ | elc_won_ZAF_024 | S03aH05 | 0.01061 | IMPNRGZ
elc_spv_ZAF_024 | S03aH06 | 0 | IMPNRGZ | elc_won_ZAF_024 | S03aH06 | 0.11152 | IMPNRGZ
elc_spv_ZAF_024 | S04aH01 | 0.0022989 | IMPNRGZ | elc_won_ZAF_024 | S04aH01 | 0.024522 | IMPNRGZ
elc_spv_ZAF_024 | S04aH02 | 0.0041836 | IMPNRGZ | elc_won_ZAF_024 | S04aH02 | 0.0028406 | IMPNRGZ
elc_spv_ZAF_024 | S04aH03 | 0.062166 | IMPNRGZ | elc_won_ZAF_024 | S04aH03 | 0.017633 | IMPNRGZ
elc_spv_ZAF_024 | S04aH04 | 0.0051231 | IMPNRGZ | elc_won_ZAF_024 | S04aH04 | 0.0020026 | IMPNRGZ
elc_spv_ZAF_024 | S04aH05 | 0.0036785 | IMPNRGZ | elc_won_ZAF_024 | S04aH05 | 0.0024204 | IMPNRGZ
elc_spv_ZAF_024 | S04aH06 | 0.0014038 | IMPNRGZ | elc_won_ZAF_024 | S04aH06 | 0.019751 | IMPNRGZ
elc_spv_ZAF_025 | S01aH01 | 0.00076507 | IMPNRGZ | elc_won_ZAF_025 | S01aH01 | 0.13458 | IMPNRGZ
elc_spv_ZAF_025 | S01aH02 | 0.018507 | IMPNRGZ | elc_won_ZAF_025 | S01aH02 | 0.013011 | IMPNRGZ
elc_spv_ZAF_025 | S01aH03 | 0.39012 | IMPNRGZ | elc_won_ZAF_025 | S01aH03 | 0.095882 | IMPNRGZ
elc_spv_ZAF_025 | S01aH04 | 0.035854 | IMPNRGZ | elc_won_ZAF_025 | S01aH04 | 0.010776 | IMPNRGZ
elc_spv_ZAF_025 | S01aH05 | 0.02067 | IMPNRGZ | elc_won_ZAF_025 | S01aH05 | 0.012173 | IMPNRGZ
elc_spv_ZAF_025 | S01aH06 | 0.0060216 | IMPNRGZ | elc_won_ZAF_025 | S01aH06 | 0.088211 | IMPNRGZ
elc_spv_ZAF_025 | S02aH01 | 0 | IMPNRGZ | elc_won_ZAF_025 | S02aH01 | 0.062564 | IMPNRGZ
elc_spv_ZAF_025 | S02aH02 | 0.00035773 | IMPNRGZ | elc_won_ZAF_025 | S02aH02 | 0.0065073 | IMPNRGZ
elc_spv_ZAF_025 | S02aH03 | 0.12049 | IMPNRGZ | elc_won_ZAF_025 | S02aH03 | 0.045519 | IMPNRGZ
elc_spv_ZAF_025 | S02aH04 | 0.0098058 | IMPNRGZ | elc_won_ZAF_025 | S02aH04 | 0.0058851 | IMPNRGZ
elc_spv_ZAF_025 | S02aH05 | 0.0024059 | IMPNRGZ | elc_won_ZAF_025 | S02aH05 | 0.0068105 | IMPNRGZ
elc_spv_ZAF_025 | S02aH06 | 0 | IMPNRGZ | elc_won_ZAF_025 | S02aH06 | 0.042525 | IMPNRGZ
elc_spv_ZAF_025 | S03aH01 | 0.0040858 | IMPNRGZ | elc_won_ZAF_025 | S03aH01 | 0.13347 | IMPNRGZ
elc_spv_ZAF_025 | S03aH02 | 0.016118 | IMPNRGZ | elc_won_ZAF_025 | S03aH02 | 0.01297 | IMPNRGZ
elc_spv_ZAF_025 | S03aH03 | 0.2594 | IMPNRGZ | elc_won_ZAF_025 | S03aH03 | 0.14487 | IMPNRGZ
elc_spv_ZAF_025 | S03aH04 | 0.02148 | IMPNRGZ | elc_won_ZAF_025 | S03aH04 | 0.016624 | IMPNRGZ
elc_spv_ZAF_025 | S03aH05 | 0.013715 | IMPNRGZ | elc_won_ZAF_025 | S03aH05 | 0.01475 | IMPNRGZ
elc_spv_ZAF_025 | S03aH06 | 0 | IMPNRGZ | elc_won_ZAF_025 | S03aH06 | 0.10175 | IMPNRGZ
elc_spv_ZAF_025 | S04aH01 | 0.0021764 | IMPNRGZ | elc_won_ZAF_025 | S04aH01 | 0.013515 | IMPNRGZ
elc_spv_ZAF_025 | S04aH02 | 0.0039501 | IMPNRGZ | elc_won_ZAF_025 | S04aH02 | 0.001955 | IMPNRGZ
elc_spv_ZAF_025 | S04aH03 | 0.062563 | IMPNRGZ | elc_won_ZAF_025 | S04aH03 | 0.019657 | IMPNRGZ
elc_spv_ZAF_025 | S04aH04 | 0.0054533 | IMPNRGZ | elc_won_ZAF_025 | S04aH04 | 0.0018846 | IMPNRGZ
elc_spv_ZAF_025 | S04aH05 | 0.0039859 | IMPNRGZ | elc_won_ZAF_025 | S04aH05 | 0.0016957 | IMPNRGZ
elc_spv_ZAF_025 | S04aH06 | 0.0020759 | IMPNRGZ | elc_won_ZAF_025 | S04aH06 | 0.012406 | IMPNRGZ
elc_spv_ZAF_026 | S01aH01 | 0.0011245 | IMPNRGZ | elc_won_ZAF_026 | S01aH01 | 0.12387 | IMPNRGZ
elc_spv_ZAF_026 | S01aH02 | 0.013369 | IMPNRGZ | elc_won_ZAF_026 | S01aH02 | 0.010773 | IMPNRGZ
elc_spv_ZAF_026 | S01aH03 | 0.38904 | IMPNRGZ | elc_won_ZAF_026 | S01aH03 | 0.091233 | IMPNRGZ
elc_spv_ZAF_026 | S01aH04 | 0.032612 | IMPNRGZ | elc_won_ZAF_026 | S01aH04 | 0.011238 | IMPNRGZ
elc_spv_ZAF_026 | S01aH05 | 0.016972 | IMPNRGZ | elc_won_ZAF_026 | S01aH05 | 0.013534 | IMPNRGZ
elc_spv_ZAF_026 | S01aH06 | 0.0058291 | IMPNRGZ | elc_won_ZAF_026 | S01aH06 | 0.1118 | IMPNRGZ
elc_spv_ZAF_026 | S02aH01 | 0 | IMPNRGZ | elc_won_ZAF_026 | S02aH01 | 0.04773 | IMPNRGZ
elc_spv_ZAF_026 | S02aH02 | 1.2686e-05 | IMPNRGZ | elc_won_ZAF_026 | S02aH02 | 0.0047425 | IMPNRGZ
elc_spv_ZAF_026 | S02aH03 | 0.12492 | IMPNRGZ | elc_won_ZAF_026 | S02aH03 | 0.038236 | IMPNRGZ
elc_spv_ZAF_026 | S02aH04 | 0.011337 | IMPNRGZ | elc_won_ZAF_026 | S02aH04 | 0.0045384 | IMPNRGZ
elc_spv_ZAF_026 | S02aH05 | 0.002268 | IMPNRGZ | elc_won_ZAF_026 | S02aH05 | 0.0063942 | IMPNRGZ
elc_spv_ZAF_026 | S02aH06 | 0 | IMPNRGZ | elc_won_ZAF_026 | S02aH06 | 0.046544 | IMPNRGZ
elc_spv_ZAF_026 | S03aH01 | 0.0032617 | IMPNRGZ | elc_won_ZAF_026 | S03aH01 | 0.13383 | IMPNRGZ
elc_spv_ZAF_026 | S03aH02 | 0.015828 | IMPNRGZ | elc_won_ZAF_026 | S03aH02 | 0.012103 | IMPNRGZ
elc_spv_ZAF_026 | S03aH03 | 0.26537 | IMPNRGZ | elc_won_ZAF_026 | S03aH03 | 0.11762 | IMPNRGZ
elc_spv_ZAF_026 | S03aH04 | 0.021076 | IMPNRGZ | elc_won_ZAF_026 | S03aH04 | 0.013482 | IMPNRGZ
elc_spv_ZAF_026 | S03aH05 | 0.013279 | IMPNRGZ | elc_won_ZAF_026 | S03aH05 | 0.015476 | IMPNRGZ
elc_spv_ZAF_026 | S03aH06 | 0.00012965 | IMPNRGZ | elc_won_ZAF_026 | S03aH06 | 0.13716 | IMPNRGZ
elc_spv_ZAF_026 | S04aH01 | 0.0012555 | IMPNRGZ | elc_won_ZAF_026 | S04aH01 | 0.016882 | IMPNRGZ
elc_spv_ZAF_026 | S04aH02 | 0.0028511 | IMPNRGZ | elc_won_ZAF_026 | S04aH02 | 0.001532 | IMPNRGZ
elc_spv_ZAF_026 | S04aH03 | 0.068288 | IMPNRGZ | elc_won_ZAF_026 | S04aH03 | 0.014549 | IMPNRGZ
elc_spv_ZAF_026 | S04aH04 | 0.0054118 | IMPNRGZ | elc_won_ZAF_026 | S04aH04 | 0.0016665 | IMPNRGZ
elc_spv_ZAF_026 | S04aH05 | 0.0037118 | IMPNRGZ | elc_won_ZAF_026 | S04aH05 | 0.0020218 | IMPNRGZ
elc_spv_ZAF_026 | S04aH06 | 0.0020501 | IMPNRGZ | elc_won_ZAF_026 | S04aH06 | 0.023031 | IMPNRGZ
elc_spv_ZAF_027 | S01aH01 | 0.0013031 | IMPNRGZ | elc_won_ZAF_027 | S01aH01 | 0.15459 | IMPNRGZ
elc_spv_ZAF_027 | S01aH02 | 0.013217 | IMPNRGZ | elc_won_ZAF_027 | S01aH02 | 0.015644 | IMPNRGZ
elc_spv_ZAF_027 | S01aH03 | 0.388 | IMPNRGZ | elc_won_ZAF_027 | S01aH03 | 0.094481 | IMPNRGZ
elc_spv_ZAF_027 | S01aH04 | 0.03323 | IMPNRGZ | elc_won_ZAF_027 | S01aH04 | 0.010099 | IMPNRGZ
elc_spv_ZAF_027 | S01aH05 | 0.016341 | IMPNRGZ | elc_won_ZAF_027 | S01aH05 | 0.010619 | IMPNRGZ
elc_spv_ZAF_027 | S01aH06 | 0.0054754 | IMPNRGZ | elc_won_ZAF_027 | S01aH06 | 0.0972 | IMPNRGZ
elc_spv_ZAF_027 | S02aH01 | 0 | IMPNRGZ | elc_won_ZAF_027 | S02aH01 | 0.063342 | IMPNRGZ
elc_spv_ZAF_027 | S02aH02 | 0 | IMPNRGZ | elc_won_ZAF_027 | S02aH02 | 0.0066325 | IMPNRGZ
elc_spv_ZAF_027 | S02aH03 | 0.12324 | IMPNRGZ | elc_won_ZAF_027 | S02aH03 | 0.045927 | IMPNRGZ
elc_spv_ZAF_027 | S02aH04 | 0.011371 | IMPNRGZ | elc_won_ZAF_027 | S02aH04 | 0.0049986 | IMPNRGZ
elc_spv_ZAF_027 | S02aH05 | 0.0014346 | IMPNRGZ | elc_won_ZAF_027 | S02aH05 | 0.0052725 | IMPNRGZ
elc_spv_ZAF_027 | S02aH06 | 0 | IMPNRGZ | elc_won_ZAF_027 | S02aH06 | 0.035769 | IMPNRGZ
elc_spv_ZAF_027 | S03aH01 | 0.0032557 | IMPNRGZ | elc_won_ZAF_027 | S03aH01 | 0.14138 | IMPNRGZ
elc_spv_ZAF_027 | S03aH02 | 0.015257 | IMPNRGZ | elc_won_ZAF_027 | S03aH02 | 0.01367 | IMPNRGZ
elc_spv_ZAF_027 | S03aH03 | 0.26424 | IMPNRGZ | elc_won_ZAF_027 | S03aH03 | 0.11768 | IMPNRGZ
elc_spv_ZAF_027 | S03aH04 | 0.021634 | IMPNRGZ | elc_won_ZAF_027 | S03aH04 | 0.014302 | IMPNRGZ
elc_spv_ZAF_027 | S03aH05 | 0.013652 | IMPNRGZ | elc_won_ZAF_027 | S03aH05 | 0.012701 | IMPNRGZ
elc_spv_ZAF_027 | S03aH06 | 0.00019108 | IMPNRGZ | elc_won_ZAF_027 | S03aH06 | 0.088969 | IMPNRGZ
elc_spv_ZAF_027 | S04aH01 | 0.001425 | IMPNRGZ | elc_won_ZAF_027 | S04aH01 | 0.025633 | IMPNRGZ
elc_spv_ZAF_027 | S04aH02 | 0.003115 | IMPNRGZ | elc_won_ZAF_027 | S04aH02 | 0.0022179 | IMPNRGZ
elc_spv_ZAF_027 | S04aH03 | 0.072423 | IMPNRGZ | elc_won_ZAF_027 | S04aH03 | 0.019992 | IMPNRGZ
elc_spv_ZAF_027 | S04aH04 | 0.0054423 | IMPNRGZ | elc_won_ZAF_027 | S04aH04 | 0.0025796 | IMPNRGZ
elc_spv_ZAF_027 | S04aH05 | 0.0037352 | IMPNRGZ | elc_won_ZAF_027 | S04aH05 | 0.001956 | IMPNRGZ
elc_spv_ZAF_027 | S04aH06 | 0.00201 | IMPNRGZ | elc_won_ZAF_027 | S04aH06 | 0.014343 | IMPNRGZ
elc_spv_ZAF_028 | S01aH01 | 0.0022647 | IMPNRGZ | elc_won_ZAF_028 | S01aH01 | 0.14631 | IMPNRGZ
elc_spv_ZAF_028 | S01aH02 | 0.017118 | IMPNRGZ | elc_won_ZAF_028 | S01aH02 | 0.018472 | IMPNRGZ
elc_spv_ZAF_028 | S01aH03 | 0.39312 | IMPNRGZ | elc_won_ZAF_028 | S01aH03 | 0.099367 | IMPNRGZ
elc_spv_ZAF_028 | S01aH04 | 0.032189 | IMPNRGZ | elc_won_ZAF_028 | S01aH04 | 0.0086041 | IMPNRGZ
elc_spv_ZAF_028 | S01aH05 | 0.015383 | IMPNRGZ | elc_won_ZAF_028 | S01aH05 | 0.0094319 | IMPNRGZ
elc_spv_ZAF_028 | S01aH06 | 0.0042891 | IMPNRGZ | elc_won_ZAF_028 | S01aH06 | 0.080912 | IMPNRGZ
elc_spv_ZAF_028 | S02aH01 | 0 | IMPNRGZ | elc_won_ZAF_028 | S02aH01 | 0.068183 | IMPNRGZ
elc_spv_ZAF_028 | S02aH02 | 0.00034757 | IMPNRGZ | elc_won_ZAF_028 | S02aH02 | 0.008431 | IMPNRGZ
elc_spv_ZAF_028 | S02aH03 | 0.1199 | IMPNRGZ | elc_won_ZAF_028 | S02aH03 | 0.052075 | IMPNRGZ
elc_spv_ZAF_028 | S02aH04 | 0.0096208 | IMPNRGZ | elc_won_ZAF_028 | S02aH04 | 0.0051221 | IMPNRGZ
elc_spv_ZAF_028 | S02aH05 | 0 | IMPNRGZ | elc_won_ZAF_028 | S02aH05 | 0.0056886 | IMPNRGZ
elc_spv_ZAF_028 | S02aH06 | 0 | IMPNRGZ | elc_won_ZAF_028 | S02aH06 | 0.041755 | IMPNRGZ
elc_spv_ZAF_028 | S03aH01 | 0.0053749 | IMPNRGZ | elc_won_ZAF_028 | S03aH01 | 0.14266 | IMPNRGZ
elc_spv_ZAF_028 | S03aH02 | 0.016685 | IMPNRGZ | elc_won_ZAF_028 | S03aH02 | 0.017111 | IMPNRGZ
elc_spv_ZAF_028 | S03aH03 | 0.2628 | IMPNRGZ | elc_won_ZAF_028 | S03aH03 | 0.1298 | IMPNRGZ
elc_spv_ZAF_028 | S03aH04 | 0.02023 | IMPNRGZ | elc_won_ZAF_028 | S03aH04 | 0.014029 | IMPNRGZ
elc_spv_ZAF_028 | S03aH05 | 0.011703 | IMPNRGZ | elc_won_ZAF_028 | S03aH05 | 0.012622 | IMPNRGZ
elc_spv_ZAF_028 | S03aH06 | 4.3203e-05 | IMPNRGZ | elc_won_ZAF_028 | S03aH06 | 0.082612 | IMPNRGZ
elc_spv_ZAF_028 | S04aH01 | 0.0019022 | IMPNRGZ | elc_won_ZAF_028 | S04aH01 | 0.019882 | IMPNRGZ
elc_spv_ZAF_028 | S04aH02 | 0.0039466 | IMPNRGZ | elc_won_ZAF_028 | S04aH02 | 0.0024208 | IMPNRGZ
elc_spv_ZAF_028 | S04aH03 | 0.073401 | IMPNRGZ | elc_won_ZAF_028 | S04aH03 | 0.019467 | IMPNRGZ
elc_spv_ZAF_028 | S04aH04 | 0.0048252 | IMPNRGZ | elc_won_ZAF_028 | S04aH04 | 0.0021077 | IMPNRGZ
elc_spv_ZAF_028 | S04aH05 | 0.0033148 | IMPNRGZ | elc_won_ZAF_028 | S04aH05 | 0.0018329 | IMPNRGZ
elc_spv_ZAF_028 | S04aH06 | 0.0015439 | IMPNRGZ | elc_won_ZAF_028 | S04aH06 | 0.011104 | IMPNRGZ
elc_spv_ZAF_029 | S01aH01 | 0.0017664 | IMPNRGZ | elc_won_ZAF_029 | S01aH01 | 0.14954 | IMPNRGZ
elc_spv_ZAF_029 | S01aH02 | 0.014388 | IMPNRGZ | elc_won_ZAF_029 | S01aH02 | 0.015799 | IMPNRGZ
elc_spv_ZAF_029 | S01aH03 | 0.39289 | IMPNRGZ | elc_won_ZAF_029 | S01aH03 | 0.1232 | IMPNRGZ
elc_spv_ZAF_029 | S01aH04 | 0.032027 | IMPNRGZ | elc_won_ZAF_029 | S01aH04 | 0.013068 | IMPNRGZ
elc_spv_ZAF_029 | S01aH05 | 0.015713 | IMPNRGZ | elc_won_ZAF_029 | S01aH05 | 0.014038 | IMPNRGZ
elc_spv_ZAF_029 | S01aH06 | 0.0046206 | IMPNRGZ | elc_won_ZAF_029 | S01aH06 | 0.10986 | IMPNRGZ
elc_spv_ZAF_029 | S02aH01 | 0 | IMPNRGZ | elc_won_ZAF_029 | S02aH01 | 0.053008 | IMPNRGZ
elc_spv_ZAF_029 | S02aH02 | 2.1483e-05 | IMPNRGZ | elc_won_ZAF_029 | S02aH02 | 0.007128 | IMPNRGZ
elc_spv_ZAF_029 | S02aH03 | 0.12455 | IMPNRGZ | elc_won_ZAF_029 | S02aH03 | 0.057557 | IMPNRGZ
elc_spv_ZAF_029 | S02aH04 | 0.010994 | IMPNRGZ | elc_won_ZAF_029 | S02aH04 | 0.0061786 | IMPNRGZ
elc_spv_ZAF_029 | S02aH05 | 0.00029825 | IMPNRGZ | elc_won_ZAF_029 | S02aH05 | 0.0071775 | IMPNRGZ
elc_spv_ZAF_029 | S02aH06 | 0 | IMPNRGZ | elc_won_ZAF_029 | S02aH06 | 0.044196 | IMPNRGZ
elc_spv_ZAF_029 | S03aH01 | 0.0037886 | IMPNRGZ | elc_won_ZAF_029 | S03aH01 | 0.094566 | IMPNRGZ
elc_spv_ZAF_029 | S03aH02 | 0.015782 | IMPNRGZ | elc_won_ZAF_029 | S03aH02 | 0.0097256 | IMPNRGZ
elc_spv_ZAF_029 | S03aH03 | 0.26088 | IMPNRGZ | elc_won_ZAF_029 | S03aH03 | 0.11304 | IMPNRGZ
elc_spv_ZAF_029 | S03aH04 | 0.020371 | IMPNRGZ | elc_won_ZAF_029 | S03aH04 | 0.013796 | IMPNRGZ
elc_spv_ZAF_029 | S03aH05 | 0.013261 | IMPNRGZ | elc_won_ZAF_029 | S03aH05 | 0.014123 | IMPNRGZ
elc_spv_ZAF_029 | S03aH06 | 0.0002275 | IMPNRGZ | elc_won_ZAF_029 | S03aH06 | 0.084328 | IMPNRGZ
elc_spv_ZAF_029 | S04aH01 | 0.0017214 | IMPNRGZ | elc_won_ZAF_029 | S04aH01 | 0.022231 | IMPNRGZ
elc_spv_ZAF_029 | S04aH02 | 0.0036278 | IMPNRGZ | elc_won_ZAF_029 | S04aH02 | 0.001873 | IMPNRGZ
elc_spv_ZAF_029 | S04aH03 | 0.073507 | IMPNRGZ | elc_won_ZAF_029 | S04aH03 | 0.017545 | IMPNRGZ
elc_spv_ZAF_029 | S04aH04 | 0.0047675 | IMPNRGZ | elc_won_ZAF_029 | S04aH04 | 0.0027446 | IMPNRGZ
elc_spv_ZAF_029 | S04aH05 | 0.003153 | IMPNRGZ | elc_won_ZAF_029 | S04aH05 | 0.0027837 | IMPNRGZ
elc_spv_ZAF_029 | S04aH06 | 0.0016397 | IMPNRGZ | elc_won_ZAF_029 | S04aH06 | 0.02249 | IMPNRGZ
elc_spv_ZAF_030 | S01aH01 | 0.0014316 | IMPNRGZ | elc_won_ZAF_030 | S01aH01 | 0.1326 | IMPNRGZ
elc_spv_ZAF_030 | S01aH02 | 0.014017 | IMPNRGZ | elc_won_ZAF_030 | S01aH02 | 0.017013 | IMPNRGZ
elc_spv_ZAF_030 | S01aH03 | 0.39709 | IMPNRGZ | elc_won_ZAF_030 | S01aH03 | 0.13143 | IMPNRGZ
elc_spv_ZAF_030 | S01aH04 | 0.032909 | IMPNRGZ | elc_won_ZAF_030 | S01aH04 | 0.013366 | IMPNRGZ
elc_spv_ZAF_030 | S01aH05 | 0.016224 | IMPNRGZ | elc_won_ZAF_030 | S01aH05 | 0.013091 | IMPNRGZ
elc_spv_ZAF_030 | S01aH06 | 0.0043647 | IMPNRGZ | elc_won_ZAF_030 | S01aH06 | 0.091348 | IMPNRGZ
elc_spv_ZAF_030 | S02aH01 | 0 | IMPNRGZ | elc_won_ZAF_030 | S02aH01 | 0.054536 | IMPNRGZ
elc_spv_ZAF_030 | S02aH02 | 0.00015107 | IMPNRGZ | elc_won_ZAF_030 | S02aH02 | 0.0078821 | IMPNRGZ
elc_spv_ZAF_030 | S02aH03 | 0.12704 | IMPNRGZ | elc_won_ZAF_030 | S02aH03 | 0.06216 | IMPNRGZ
elc_spv_ZAF_030 | S02aH04 | 0.010812 | IMPNRGZ | elc_won_ZAF_030 | S02aH04 | 0.0068673 | IMPNRGZ
elc_spv_ZAF_030 | S02aH05 | 0.00029402 | IMPNRGZ | elc_won_ZAF_030 | S02aH05 | 0.0063857 | IMPNRGZ
elc_spv_ZAF_030 | S02aH06 | 0 | IMPNRGZ | elc_won_ZAF_030 | S02aH06 | 0.040455 | IMPNRGZ
elc_spv_ZAF_030 | S03aH01 | 0.0035047 | IMPNRGZ | elc_won_ZAF_030 | S03aH01 | 0.10466 | IMPNRGZ
elc_spv_ZAF_030 | S03aH02 | 0.015598 | IMPNRGZ | elc_won_ZAF_030 | S03aH02 | 0.012616 | IMPNRGZ
elc_spv_ZAF_030 | S03aH03 | 0.26087 | IMPNRGZ | elc_won_ZAF_030 | S03aH03 | 0.12925 | IMPNRGZ
elc_spv_ZAF_030 | S03aH04 | 0.020389 | IMPNRGZ | elc_won_ZAF_030 | S03aH04 | 0.016891 | IMPNRGZ
elc_spv_ZAF_030 | S03aH05 | 0.013083 | IMPNRGZ | elc_won_ZAF_030 | S03aH05 | 0.01488 | IMPNRGZ
elc_spv_ZAF_030 | S03aH06 | 3.209e-05 | IMPNRGZ | elc_won_ZAF_030 | S03aH06 | 0.08491 | IMPNRGZ
elc_spv_ZAF_030 | S04aH01 | 0.0012439 | IMPNRGZ | elc_won_ZAF_030 | S04aH01 | 0.01885 | IMPNRGZ
elc_spv_ZAF_030 | S04aH02 | 0.0028556 | IMPNRGZ | elc_won_ZAF_030 | S04aH02 | 0.0016996 | IMPNRGZ
elc_spv_ZAF_030 | S04aH03 | 0.069027 | IMPNRGZ | elc_won_ZAF_030 | S04aH03 | 0.017036 | IMPNRGZ
elc_spv_ZAF_030 | S04aH04 | 0.004594 | IMPNRGZ | elc_won_ZAF_030 | S04aH04 | 0.0025466 | IMPNRGZ
elc_spv_ZAF_030 | S04aH05 | 0.0028981 | IMPNRGZ | elc_won_ZAF_030 | S04aH05 | 0.0022208 | IMPNRGZ
elc_spv_ZAF_030 | S04aH06 | 0.0015684 | IMPNRGZ | elc_won_ZAF_030 | S04aH06 | 0.017303 | IMPNRGZ
elc_spv_ZAF_031 | S01aH01 | 0.0022723 | IMPNRGZ | elc_won_ZAF_031 | S01aH01 | 0.15568 | IMPNRGZ
elc_spv_ZAF_031 | S01aH02 | 0.017604 | IMPNRGZ | elc_won_ZAF_031 | S01aH02 | 0.018616 | IMPNRGZ
elc_spv_ZAF_031 | S01aH03 | 0.40043 | IMPNRGZ | elc_won_ZAF_031 | S01aH03 | 0.11453 | IMPNRGZ
elc_spv_ZAF_031 | S01aH04 | 0.032653 | IMPNRGZ | elc_won_ZAF_031 | S01aH04 | 0.008961 | IMPNRGZ
elc_spv_ZAF_031 | S01aH05 | 0.016076 | IMPNRGZ | elc_won_ZAF_031 | S01aH05 | 0.010638 | IMPNRGZ
elc_spv_ZAF_031 | S01aH06 | 0.0042498 | IMPNRGZ | elc_won_ZAF_031 | S01aH06 | 0.093915 | IMPNRGZ
elc_spv_ZAF_031 | S02aH01 | 0 | IMPNRGZ | elc_won_ZAF_031 | S02aH01 | 0.065649 | IMPNRGZ
elc_spv_ZAF_031 | S02aH02 | 0.00089567 | IMPNRGZ | elc_won_ZAF_031 | S02aH02 | 0.0093623 | IMPNRGZ
elc_spv_ZAF_031 | S02aH03 | 0.12369 | IMPNRGZ | elc_won_ZAF_031 | S02aH03 | 0.063052 | IMPNRGZ
elc_spv_ZAF_031 | S02aH04 | 0.0096883 | IMPNRGZ | elc_won_ZAF_031 | S02aH04 | 0.0057484 | IMPNRGZ
elc_spv_ZAF_031 | S02aH05 | 0 | IMPNRGZ | elc_won_ZAF_031 | S02aH05 | 0.0068552 | IMPNRGZ
elc_spv_ZAF_031 | S02aH06 | 0 | IMPNRGZ | elc_won_ZAF_031 | S02aH06 | 0.045158 | IMPNRGZ
elc_spv_ZAF_031 | S03aH01 | 0.0050861 | IMPNRGZ | elc_won_ZAF_031 | S03aH01 | 0.11571 | IMPNRGZ
elc_spv_ZAF_031 | S03aH02 | 0.016622 | IMPNRGZ | elc_won_ZAF_031 | S03aH02 | 0.012792 | IMPNRGZ
elc_spv_ZAF_031 | S03aH03 | 0.25966 | IMPNRGZ | elc_won_ZAF_031 | S03aH03 | 0.1152 | IMPNRGZ
elc_spv_ZAF_031 | S03aH04 | 0.019408 | IMPNRGZ | elc_won_ZAF_031 | S03aH04 | 0.011122 | IMPNRGZ
elc_spv_ZAF_031 | S03aH05 | 0.011498 | IMPNRGZ | elc_won_ZAF_031 | S03aH05 | 0.012102 | IMPNRGZ
elc_spv_ZAF_031 | S03aH06 | 0 | IMPNRGZ | elc_won_ZAF_031 | S03aH06 | 0.082554 | IMPNRGZ
elc_spv_ZAF_031 | S04aH01 | 0.0015773 | IMPNRGZ | elc_won_ZAF_031 | S04aH01 | 0.017934 | IMPNRGZ
elc_spv_ZAF_031 | S04aH02 | 0.0031161 | IMPNRGZ | elc_won_ZAF_031 | S04aH02 | 0.0016099 | IMPNRGZ
elc_spv_ZAF_031 | S04aH03 | 0.065827 | IMPNRGZ | elc_won_ZAF_031 | S04aH03 | 0.01618 | IMPNRGZ
elc_spv_ZAF_031 | S04aH04 | 0.0047793 | IMPNRGZ | elc_won_ZAF_031 | S04aH04 | 0.0018285 | IMPNRGZ
elc_spv_ZAF_031 | S04aH05 | 0.003196 | IMPNRGZ | elc_won_ZAF_031 | S04aH05 | 0.0018045 | IMPNRGZ
elc_spv_ZAF_031 | S04aH06 | 0.0016658 | IMPNRGZ | elc_won_ZAF_031 | S04aH06 | 0.01299 | IMPNRGZ
elc_spv_ZAF_032 | S01aH01 | 0.0022518 | IMPNRGZ | elc_won_ZAF_032 | S01aH01 | 0.17273 | IMPNRGZ
elc_spv_ZAF_032 | S01aH02 | 0.014524 | IMPNRGZ | elc_won_ZAF_032 | S01aH02 | 0.019523 | IMPNRGZ
elc_spv_ZAF_032 | S01aH03 | 0.3862 | IMPNRGZ | elc_won_ZAF_032 | S01aH03 | 0.096361 | IMPNRGZ
elc_spv_ZAF_032 | S01aH04 | 0.030972 | IMPNRGZ | elc_won_ZAF_032 | S01aH04 | 0.0072517 | IMPNRGZ
elc_spv_ZAF_032 | S01aH05 | 0.014397 | IMPNRGZ | elc_won_ZAF_032 | S01aH05 | 0.0094033 | IMPNRGZ
elc_spv_ZAF_032 | S01aH06 | 0.004351 | IMPNRGZ | elc_won_ZAF_032 | S01aH06 | 0.099225 | IMPNRGZ
elc_spv_ZAF_032 | S02aH01 | 0 | IMPNRGZ | elc_won_ZAF_032 | S02aH01 | 0.073241 | IMPNRGZ
elc_spv_ZAF_032 | S02aH02 | 0 | IMPNRGZ | elc_won_ZAF_032 | S02aH02 | 0.0098656 | IMPNRGZ
elc_spv_ZAF_032 | S02aH03 | 0.11827 | IMPNRGZ | elc_won_ZAF_032 | S02aH03 | 0.052824 | IMPNRGZ
elc_spv_ZAF_032 | S02aH04 | 0.0095884 | IMPNRGZ | elc_won_ZAF_032 | S02aH04 | 0.0044038 | IMPNRGZ
elc_spv_ZAF_032 | S02aH05 | 0.00012193 | IMPNRGZ | elc_won_ZAF_032 | S02aH05 | 0.0055999 | IMPNRGZ
elc_spv_ZAF_032 | S02aH06 | 0 | IMPNRGZ | elc_won_ZAF_032 | S02aH06 | 0.047245 | IMPNRGZ
elc_spv_ZAF_032 | S03aH01 | 0.0050531 | IMPNRGZ | elc_won_ZAF_032 | S03aH01 | 0.13087 | IMPNRGZ
elc_spv_ZAF_032 | S03aH02 | 0.016573 | IMPNRGZ | elc_won_ZAF_032 | S03aH02 | 0.013753 | IMPNRGZ
elc_spv_ZAF_032 | S03aH03 | 0.27195 | IMPNRGZ | elc_won_ZAF_032 | S03aH03 | 0.096589 | IMPNRGZ
elc_spv_ZAF_032 | S03aH04 | 0.020274 | IMPNRGZ | elc_won_ZAF_032 | S03aH04 | 0.010152 | IMPNRGZ
elc_spv_ZAF_032 | S03aH05 | 0.012972 | IMPNRGZ | elc_won_ZAF_032 | S03aH05 | 0.01159 | IMPNRGZ
elc_spv_ZAF_032 | S03aH06 | 0.00076114 | IMPNRGZ | elc_won_ZAF_032 | S03aH06 | 0.084858 | IMPNRGZ
elc_spv_ZAF_032 | S04aH01 | 0.0024739 | IMPNRGZ | elc_won_ZAF_032 | S04aH01 | 0.0206 | IMPNRGZ
elc_spv_ZAF_032 | S04aH02 | 0.0046956 | IMPNRGZ | elc_won_ZAF_032 | S04aH02 | 0.0022357 | IMPNRGZ
elc_spv_ZAF_032 | S04aH03 | 0.074334 | IMPNRGZ | elc_won_ZAF_032 | S04aH03 | 0.013345 | IMPNRGZ
elc_spv_ZAF_032 | S04aH04 | 0.004859 | IMPNRGZ | elc_won_ZAF_032 | S04aH04 | 0.0014526 | IMPNRGZ
elc_spv_ZAF_032 | S04aH05 | 0.003467 | IMPNRGZ | elc_won_ZAF_032 | S04aH05 | 0.0018294 | IMPNRGZ
elc_spv_ZAF_032 | S04aH06 | 0.0019086 | IMPNRGZ | elc_won_ZAF_032 | S04aH06 | 0.015049 | IMPNRGZ
elc_spv_ZAF_033 | S01aH01 | 0.0017042 | IMPNRGZ | elc_won_ZAF_033 | S01aH01 | 0.17214 | IMPNRGZ
elc_spv_ZAF_033 | S01aH02 | 0.01363 | IMPNRGZ | elc_won_ZAF_033 | S01aH02 | 0.020661 | IMPNRGZ
elc_spv_ZAF_033 | S01aH03 | 0.38128 | IMPNRGZ | elc_won_ZAF_033 | S01aH03 | 0.1219 | IMPNRGZ
elc_spv_ZAF_033 | S01aH04 | 0.030987 | IMPNRGZ | elc_won_ZAF_033 | S01aH04 | 0.0094498 | IMPNRGZ
elc_spv_ZAF_033 | S01aH05 | 0.014958 | IMPNRGZ | elc_won_ZAF_033 | S01aH05 | 0.010891 | IMPNRGZ
elc_spv_ZAF_033 | S01aH06 | 0.0052199 | IMPNRGZ | elc_won_ZAF_033 | S01aH06 | 0.10073 | IMPNRGZ
elc_spv_ZAF_033 | S02aH01 | 0 | IMPNRGZ | elc_won_ZAF_033 | S02aH01 | 0.067163 | IMPNRGZ
elc_spv_ZAF_033 | S02aH02 | 0 | IMPNRGZ | elc_won_ZAF_033 | S02aH02 | 0.0097019 | IMPNRGZ
elc_spv_ZAF_033 | S02aH03 | 0.12114 | IMPNRGZ | elc_won_ZAF_033 | S02aH03 | 0.059901 | IMPNRGZ
elc_spv_ZAF_033 | S02aH04 | 0.011105 | IMPNRGZ | elc_won_ZAF_033 | S02aH04 | 0.0049111 | IMPNRGZ
elc_spv_ZAF_033 | S02aH05 | 0.0014559 | IMPNRGZ | elc_won_ZAF_033 | S02aH05 | 0.0055315 | IMPNRGZ
elc_spv_ZAF_033 | S02aH06 | 0 | IMPNRGZ | elc_won_ZAF_033 | S02aH06 | 0.040288 | IMPNRGZ
elc_spv_ZAF_033 | S03aH01 | 0.0043977 | IMPNRGZ | elc_won_ZAF_033 | S03aH01 | 0.11431 | IMPNRGZ
elc_spv_ZAF_033 | S03aH02 | 0.01663 | IMPNRGZ | elc_won_ZAF_033 | S03aH02 | 0.01153 | IMPNRGZ
elc_spv_ZAF_033 | S03aH03 | 0.26916 | IMPNRGZ | elc_won_ZAF_033 | S03aH03 | 0.089838 | IMPNRGZ
elc_spv_ZAF_033 | S03aH04 | 0.021635 | IMPNRGZ | elc_won_ZAF_033 | S03aH04 | 0.01101 | IMPNRGZ
elc_spv_ZAF_033 | S03aH05 | 0.014856 | IMPNRGZ | elc_won_ZAF_033 | S03aH05 | 0.011299 | IMPNRGZ
elc_spv_ZAF_033 | S03aH06 | 0.00089478 | IMPNRGZ | elc_won_ZAF_033 | S03aH06 | 0.075383 | IMPNRGZ
elc_spv_ZAF_033 | S04aH01 | 0.0023637 | IMPNRGZ | elc_won_ZAF_033 | S04aH01 | 0.026461 | IMPNRGZ
elc_spv_ZAF_033 | S04aH02 | 0.0045659 | IMPNRGZ | elc_won_ZAF_033 | S04aH02 | 0.0023622 | IMPNRGZ
elc_spv_ZAF_033 | S04aH03 | 0.074069 | IMPNRGZ | elc_won_ZAF_033 | S04aH03 | 0.014001 | IMPNRGZ
elc_spv_ZAF_033 | S04aH04 | 0.0048066 | IMPNRGZ | elc_won_ZAF_033 | S04aH04 | 0.0016611 | IMPNRGZ
elc_spv_ZAF_033 | S04aH05 | 0.0034234 | IMPNRGZ | elc_won_ZAF_033 | S04aH05 | 0.0019488 | IMPNRGZ
elc_spv_ZAF_033 | S04aH06 | 0.0017236 | IMPNRGZ | elc_won_ZAF_033 | S04aH06 | 0.016926 | IMPNRGZ
elc_spv_ZAF_034 | S01aH01 | 0.0015182 | IMPNRGZ | elc_won_ZAF_034 | S01aH01 | 0.15442 | IMPNRGZ
elc_spv_ZAF_034 | S01aH02 | 0.011142 | IMPNRGZ | elc_won_ZAF_034 | S01aH02 | 0.020155 | IMPNRGZ
elc_spv_ZAF_034 | S01aH03 | 0.37264 | IMPNRGZ | elc_won_ZAF_034 | S01aH03 | 0.15171 | IMPNRGZ
elc_spv_ZAF_034 | S01aH04 | 0.032432 | IMPNRGZ | elc_won_ZAF_034 | S01aH04 | 0.013476 | IMPNRGZ
elc_spv_ZAF_034 | S01aH05 | 0.016616 | IMPNRGZ | elc_won_ZAF_034 | S01aH05 | 0.014019 | IMPNRGZ
elc_spv_ZAF_034 | S01aH06 | 0.0063872 | IMPNRGZ | elc_won_ZAF_034 | S01aH06 | 0.095119 | IMPNRGZ
elc_spv_ZAF_034 | S02aH01 | 0 | IMPNRGZ | elc_won_ZAF_034 | S02aH01 | 0.059561 | IMPNRGZ
elc_spv_ZAF_034 | S02aH02 | 0 | IMPNRGZ | elc_won_ZAF_034 | S02aH02 | 0.0088383 | IMPNRGZ
elc_spv_ZAF_034 | S02aH03 | 0.11451 | IMPNRGZ | elc_won_ZAF_034 | S02aH03 | 0.070357 | IMPNRGZ
elc_spv_ZAF_034 | S02aH04 | 0.010303 | IMPNRGZ | elc_won_ZAF_034 | S02aH04 | 0.0064855 | IMPNRGZ
elc_spv_ZAF_034 | S02aH05 | 0.0014442 | IMPNRGZ | elc_won_ZAF_034 | S02aH05 | 0.0070305 | IMPNRGZ
elc_spv_ZAF_034 | S02aH06 | 0 | IMPNRGZ | elc_won_ZAF_034 | S02aH06 | 0.040373 | IMPNRGZ
elc_spv_ZAF_034 | S03aH01 | 0.0043679 | IMPNRGZ | elc_won_ZAF_034 | S03aH01 | 0.084311 | IMPNRGZ
elc_spv_ZAF_034 | S03aH02 | 0.015822 | IMPNRGZ | elc_won_ZAF_034 | S03aH02 | 0.0095146 | IMPNRGZ
elc_spv_ZAF_034 | S03aH03 | 0.27837 | IMPNRGZ | elc_won_ZAF_034 | S03aH03 | 0.10986 | IMPNRGZ
elc_spv_ZAF_034 | S03aH04 | 0.023406 | IMPNRGZ | elc_won_ZAF_034 | S03aH04 | 0.013082 | IMPNRGZ
elc_spv_ZAF_034 | S03aH05 | 0.016015 | IMPNRGZ | elc_won_ZAF_034 | S03aH05 | 0.012598 | IMPNRGZ
elc_spv_ZAF_034 | S03aH06 | 0.0020465 | IMPNRGZ | elc_won_ZAF_034 | S03aH06 | 0.065111 | IMPNRGZ
elc_spv_ZAF_034 | S04aH01 | 0.002117 | IMPNRGZ | elc_won_ZAF_034 | S04aH01 | 0.022816 | IMPNRGZ
elc_spv_ZAF_034 | S04aH02 | 0.0040769 | IMPNRGZ | elc_won_ZAF_034 | S04aH02 | 0.0020972 | IMPNRGZ
elc_spv_ZAF_034 | S04aH03 | 0.074473 | IMPNRGZ | elc_won_ZAF_034 | S04aH03 | 0.018232 | IMPNRGZ
elc_spv_ZAF_034 | S04aH04 | 0.0056822 | IMPNRGZ | elc_won_ZAF_034 | S04aH04 | 0.0022437 | IMPNRGZ
elc_spv_ZAF_034 | S04aH05 | 0.0043223 | IMPNRGZ | elc_won_ZAF_034 | S04aH05 | 0.0021007 | IMPNRGZ
elc_spv_ZAF_034 | S04aH06 | 0.0023044 | IMPNRGZ | elc_won_ZAF_034 | S04aH06 | 0.016495 | IMPNRGZ
elc_spv_ZAF_035 | S01aH01 | 0.0012925 | IMPNRGZ | elc_won_ZAF_035 | S01aH01 | 0.11485 | IMPNRGZ
elc_spv_ZAF_035 | S01aH02 | 0.012982 | IMPNRGZ | elc_won_ZAF_035 | S01aH02 | 0.014034 | IMPNRGZ
elc_spv_ZAF_035 | S01aH03 | 0.36764 | IMPNRGZ | elc_won_ZAF_035 | S01aH03 | 0.16987 | IMPNRGZ
elc_spv_ZAF_035 | S01aH04 | 0.034171 | IMPNRGZ | elc_won_ZAF_035 | S01aH04 | 0.027908 | IMPNRGZ
elc_spv_ZAF_035 | S01aH05 | 0.020843 | IMPNRGZ | elc_won_ZAF_035 | S01aH05 | 0.027278 | IMPNRGZ
elc_spv_ZAF_035 | S01aH06 | 0.0097201 | IMPNRGZ | elc_won_ZAF_035 | S01aH06 | 0.11416 | IMPNRGZ
elc_spv_ZAF_035 | S02aH01 | 0 | IMPNRGZ | elc_won_ZAF_035 | S02aH01 | 0.04311 | IMPNRGZ
elc_spv_ZAF_035 | S02aH02 | 0 | IMPNRGZ | elc_won_ZAF_035 | S02aH02 | 0.0063032 | IMPNRGZ
elc_spv_ZAF_035 | S02aH03 | 0.10689 | IMPNRGZ | elc_won_ZAF_035 | S02aH03 | 0.055288 | IMPNRGZ
elc_spv_ZAF_035 | S02aH04 | 0.010404 | IMPNRGZ | elc_won_ZAF_035 | S02aH04 | 0.0069732 | IMPNRGZ
elc_spv_ZAF_035 | S02aH05 | 0.0029907 | IMPNRGZ | elc_won_ZAF_035 | S02aH05 | 0.0069375 | IMPNRGZ
elc_spv_ZAF_035 | S02aH06 | 0 | IMPNRGZ | elc_won_ZAF_035 | S02aH06 | 0.031376 | IMPNRGZ
elc_spv_ZAF_035 | S03aH01 | 0.0041489 | IMPNRGZ | elc_won_ZAF_035 | S03aH01 | 0.072154 | IMPNRGZ
elc_spv_ZAF_035 | S03aH02 | 0.014702 | IMPNRGZ | elc_won_ZAF_035 | S03aH02 | 0.0084477 | IMPNRGZ
elc_spv_ZAF_035 | S03aH03 | 0.26675 | IMPNRGZ | elc_won_ZAF_035 | S03aH03 | 0.11255 | IMPNRGZ
elc_spv_ZAF_035 | S03aH04 | 0.024516 | IMPNRGZ | elc_won_ZAF_035 | S03aH04 | 0.01765 | IMPNRGZ
elc_spv_ZAF_035 | S03aH05 | 0.01796 | IMPNRGZ | elc_won_ZAF_035 | S03aH05 | 0.017075 | IMPNRGZ
elc_spv_ZAF_035 | S03aH06 | 0.0035837 | IMPNRGZ | elc_won_ZAF_035 | S03aH06 | 0.069476 | IMPNRGZ
elc_spv_ZAF_035 | S04aH01 | 0.0026541 | IMPNRGZ | elc_won_ZAF_035 | S04aH01 | 0.017783 | IMPNRGZ
elc_spv_ZAF_035 | S04aH02 | 0.0050026 | IMPNRGZ | elc_won_ZAF_035 | S04aH02 | 0.0017879 | IMPNRGZ
elc_spv_ZAF_035 | S04aH03 | 0.078651 | IMPNRGZ | elc_won_ZAF_035 | S04aH03 | 0.032833 | IMPNRGZ
elc_spv_ZAF_035 | S04aH04 | 0.0066134 | IMPNRGZ | elc_won_ZAF_035 | S04aH04 | 0.0055706 | IMPNRGZ
elc_spv_ZAF_035 | S04aH05 | 0.0052 | IMPNRGZ | elc_won_ZAF_035 | S04aH05 | 0.0052267 | IMPNRGZ
elc_spv_ZAF_035 | S04aH06 | 0.0032808 | IMPNRGZ | elc_won_ZAF_035 | S04aH06 | 0.021356 | IMPNRGZ
elc_spv_ZAF_036 | S01aH01 | 0.0014695 | IMPNRGZ | elc_won_ZAF_036 | S01aH01 | 0.1399 | IMPNRGZ
elc_spv_ZAF_036 | S01aH02 | 0.012482 | IMPNRGZ | elc_won_ZAF_036 | S01aH02 | 0.017372 | IMPNRGZ
elc_spv_ZAF_036 | S01aH03 | 0.36567 | IMPNRGZ | elc_won_ZAF_036 | S01aH03 | 0.14319 | IMPNRGZ
elc_spv_ZAF_036 | S01aH04 | 0.03384 | IMPNRGZ | elc_won_ZAF_036 | S01aH04 | 0.022772 | IMPNRGZ
elc_spv_ZAF_036 | S01aH05 | 0.020713 | IMPNRGZ | elc_won_ZAF_036 | S01aH05 | 0.026574 | IMPNRGZ
elc_spv_ZAF_036 | S01aH06 | 0.0095026 | IMPNRGZ | elc_won_ZAF_036 | S01aH06 | 0.13352 | IMPNRGZ
elc_spv_ZAF_036 | S02aH01 | 0 | IMPNRGZ | elc_won_ZAF_036 | S02aH01 | 0.046462 | IMPNRGZ
elc_spv_ZAF_036 | S02aH02 | 0 | IMPNRGZ | elc_won_ZAF_036 | S02aH02 | 0.0068951 | IMPNRGZ
elc_spv_ZAF_036 | S02aH03 | 0.10436 | IMPNRGZ | elc_won_ZAF_036 | S02aH03 | 0.065134 | IMPNRGZ
elc_spv_ZAF_036 | S02aH04 | 0.0095839 | IMPNRGZ | elc_won_ZAF_036 | S02aH04 | 0.0068844 | IMPNRGZ
elc_spv_ZAF_036 | S02aH05 | 0.0020436 | IMPNRGZ | elc_won_ZAF_036 | S02aH05 | 0.0069481 | IMPNRGZ
elc_spv_ZAF_036 | S02aH06 | 0 | IMPNRGZ | elc_won_ZAF_036 | S02aH06 | 0.034743 | IMPNRGZ
elc_spv_ZAF_036 | S03aH01 | 0.004454 | IMPNRGZ | elc_won_ZAF_036 | S03aH01 | 0.070695 | IMPNRGZ
elc_spv_ZAF_036 | S03aH02 | 0.015542 | IMPNRGZ | elc_won_ZAF_036 | S03aH02 | 0.0084932 | IMPNRGZ
elc_spv_ZAF_036 | S03aH03 | 0.27224 | IMPNRGZ | elc_won_ZAF_036 | S03aH03 | 0.082939 | IMPNRGZ
elc_spv_ZAF_036 | S03aH04 | 0.024597 | IMPNRGZ | elc_won_ZAF_036 | S03aH04 | 0.014543 | IMPNRGZ
elc_spv_ZAF_036 | S03aH05 | 0.01798 | IMPNRGZ | elc_won_ZAF_036 | S03aH05 | 0.016834 | IMPNRGZ
elc_spv_ZAF_036 | S03aH06 | 0.0040414 | IMPNRGZ | elc_won_ZAF_036 | S03aH06 | 0.077715 | IMPNRGZ
elc_spv_ZAF_036 | S04aH01 | 0.0024749 | IMPNRGZ | elc_won_ZAF_036 | S04aH01 | 0.022241 | IMPNRGZ
elc_spv_ZAF_036 | S04aH02 | 0.004372 | IMPNRGZ | elc_won_ZAF_036 | S04aH02 | 0.0023635 | IMPNRGZ
elc_spv_ZAF_036 | S04aH03 | 0.07865 | IMPNRGZ | elc_won_ZAF_036 | S04aH03 | 0.01773 | IMPNRGZ
elc_spv_ZAF_036 | S04aH04 | 0.0070871 | IMPNRGZ | elc_won_ZAF_036 | S04aH04 | 0.0045438 | IMPNRGZ
elc_spv_ZAF_036 | S04aH05 | 0.0054799 | IMPNRGZ | elc_won_ZAF_036 | S04aH05 | 0.0056154 | IMPNRGZ
elc_spv_ZAF_036 | S04aH06 | 0.0034132 | IMPNRGZ | elc_won_ZAF_036 | S04aH06 | 0.02589 | IMPNRGZ
elc_spv_ZAF_037 | S01aH01 | 0 | IMPNRGZ | elc_won_ZAF_037 | S01aH01 | 0.10945 | IMPNRGZ
elc_spv_ZAF_037 | S01aH02 | 0.015247 | IMPNRGZ | elc_won_ZAF_037 | S01aH02 | 0.016753 | IMPNRGZ
elc_spv_ZAF_037 | S01aH03 | 0.38034 | IMPNRGZ | elc_won_ZAF_037 | S01aH03 | 0.18595 | IMPNRGZ
elc_spv_ZAF_037 | S01aH04 | 0.034131 | IMPNRGZ | elc_won_ZAF_037 | S01aH04 | 0.032628 | IMPNRGZ
elc_spv_ZAF_037 | S01aH05 | 0.022073 | IMPNRGZ | elc_won_ZAF_037 | S01aH05 | 0.031788 | IMPNRGZ
elc_spv_ZAF_037 | S01aH06 | 0.007556 | IMPNRGZ | elc_won_ZAF_037 | S01aH06 | 0.097389 | IMPNRGZ
elc_spv_ZAF_037 | S02aH01 | 0 | IMPNRGZ | elc_won_ZAF_037 | S02aH01 | 0.05102 | IMPNRGZ
elc_spv_ZAF_037 | S02aH02 | 0 | IMPNRGZ | elc_won_ZAF_037 | S02aH02 | 0.0082929 | IMPNRGZ
elc_spv_ZAF_037 | S02aH03 | 0.12176 | IMPNRGZ | elc_won_ZAF_037 | S02aH03 | 0.078759 | IMPNRGZ
elc_spv_ZAF_037 | S02aH04 | 0.010948 | IMPNRGZ | elc_won_ZAF_037 | S02aH04 | 0.0076725 | IMPNRGZ
elc_spv_ZAF_037 | S02aH05 | 0.005475 | IMPNRGZ | elc_won_ZAF_037 | S02aH05 | 0.0070276 | IMPNRGZ
elc_spv_ZAF_037 | S02aH06 | 0 | IMPNRGZ | elc_won_ZAF_037 | S02aH06 | 0.032032 | IMPNRGZ
elc_spv_ZAF_037 | S03aH01 | 0.0026649 | IMPNRGZ | elc_won_ZAF_037 | S03aH01 | 0.052485 | IMPNRGZ
elc_spv_ZAF_037 | S03aH02 | 0.015281 | IMPNRGZ | elc_won_ZAF_037 | S03aH02 | 0.0081447 | IMPNRGZ
elc_spv_ZAF_037 | S03aH03 | 0.26674 | IMPNRGZ | elc_won_ZAF_037 | S03aH03 | 0.11009 | IMPNRGZ
elc_spv_ZAF_037 | S03aH04 | 0.023104 | IMPNRGZ | elc_won_ZAF_037 | S03aH04 | 0.020315 | IMPNRGZ
elc_spv_ZAF_037 | S03aH05 | 0.014704 | IMPNRGZ | elc_won_ZAF_037 | S03aH05 | 0.019175 | IMPNRGZ
elc_spv_ZAF_037 | S03aH06 | 0.0007486 | IMPNRGZ | elc_won_ZAF_037 | S03aH06 | 0.050648 | IMPNRGZ
elc_spv_ZAF_037 | S04aH01 | 0.0016794 | IMPNRGZ | elc_won_ZAF_037 | S04aH01 | 0.015278 | IMPNRGZ
elc_spv_ZAF_037 | S04aH02 | 0.0037927 | IMPNRGZ | elc_won_ZAF_037 | S04aH02 | 0.0022315 | IMPNRGZ
elc_spv_ZAF_037 | S04aH03 | 0.062655 | IMPNRGZ | elc_won_ZAF_037 | S04aH03 | 0.031751 | IMPNRGZ
elc_spv_ZAF_037 | S04aH04 | 0.0050177 | IMPNRGZ | elc_won_ZAF_037 | S04aH04 | 0.0072738 | IMPNRGZ
elc_spv_ZAF_037 | S04aH05 | 0.0038288 | IMPNRGZ | elc_won_ZAF_037 | S04aH05 | 0.0067901 | IMPNRGZ
elc_spv_ZAF_037 | S04aH06 | 0.0022563 | IMPNRGZ | elc_won_ZAF_037 | S04aH06 | 0.017058 | IMPNRGZ
elc_spv_ZAF_038 | S01aH01 | 9.783e-05 | IMPNRGZ | elc_won_ZAF_038 | S01aH01 | 0.093383 | IMPNRGZ
elc_spv_ZAF_038 | S01aH02 | 0.014478 | IMPNRGZ | elc_won_ZAF_038 | S01aH02 | 0.013996 | IMPNRGZ
elc_spv_ZAF_038 | S01aH03 | 0.37995 | IMPNRGZ | elc_won_ZAF_038 | S01aH03 | 0.20119 | IMPNRGZ
elc_spv_ZAF_038 | S01aH04 | 0.034668 | IMPNRGZ | elc_won_ZAF_038 | S01aH04 | 0.03646 | IMPNRGZ
elc_spv_ZAF_038 | S01aH05 | 0.022345 | IMPNRGZ | elc_won_ZAF_038 | S01aH05 | 0.033137 | IMPNRGZ
elc_spv_ZAF_038 | S01aH06 | 0.0080618 | IMPNRGZ | elc_won_ZAF_038 | S01aH06 | 0.10356 | IMPNRGZ
elc_spv_ZAF_038 | S02aH01 | 0 | IMPNRGZ | elc_won_ZAF_038 | S02aH01 | 0.044446 | IMPNRGZ
elc_spv_ZAF_038 | S02aH02 | 0 | IMPNRGZ | elc_won_ZAF_038 | S02aH02 | 0.0072005 | IMPNRGZ
elc_spv_ZAF_038 | S02aH03 | 0.12037 | IMPNRGZ | elc_won_ZAF_038 | S02aH03 | 0.066962 | IMPNRGZ
elc_spv_ZAF_038 | S02aH04 | 0.010991 | IMPNRGZ | elc_won_ZAF_038 | S02aH04 | 0.0069124 | IMPNRGZ
elc_spv_ZAF_038 | S02aH05 | 0.0050896 | IMPNRGZ | elc_won_ZAF_038 | S02aH05 | 0.0065429 | IMPNRGZ
elc_spv_ZAF_038 | S02aH06 | 0 | IMPNRGZ | elc_won_ZAF_038 | S02aH06 | 0.028619 | IMPNRGZ
elc_spv_ZAF_038 | S03aH01 | 0.0028717 | IMPNRGZ | elc_won_ZAF_038 | S03aH01 | 0.046893 | IMPNRGZ
elc_spv_ZAF_038 | S03aH02 | 0.015467 | IMPNRGZ | elc_won_ZAF_038 | S03aH02 | 0.0058724 | IMPNRGZ
elc_spv_ZAF_038 | S03aH03 | 0.26334 | IMPNRGZ | elc_won_ZAF_038 | S03aH03 | 0.12099 | IMPNRGZ
elc_spv_ZAF_038 | S03aH04 | 0.022537 | IMPNRGZ | elc_won_ZAF_038 | S03aH04 | 0.02362 | IMPNRGZ
elc_spv_ZAF_038 | S03aH05 | 0.014728 | IMPNRGZ | elc_won_ZAF_038 | S03aH05 | 0.021125 | IMPNRGZ
elc_spv_ZAF_038 | S03aH06 | 0.00083626 | IMPNRGZ | elc_won_ZAF_038 | S03aH06 | 0.062754 | IMPNRGZ
elc_spv_ZAF_038 | S04aH01 | 0.0018537 | IMPNRGZ | elc_won_ZAF_038 | S04aH01 | 0.0080409 | IMPNRGZ
elc_spv_ZAF_038 | S04aH02 | 0.0040302 | IMPNRGZ | elc_won_ZAF_038 | S04aH02 | 0.0008941 | IMPNRGZ
elc_spv_ZAF_038 | S04aH03 | 0.066104 | IMPNRGZ | elc_won_ZAF_038 | S04aH03 | 0.03523 | IMPNRGZ
elc_spv_ZAF_038 | S04aH04 | 0.0056483 | IMPNRGZ | elc_won_ZAF_038 | S04aH04 | 0.0085708 | IMPNRGZ
elc_spv_ZAF_038 | S04aH05 | 0.0042144 | IMPNRGZ | elc_won_ZAF_038 | S04aH05 | 0.0071658 | IMPNRGZ
elc_spv_ZAF_038 | S04aH06 | 0.002322 | IMPNRGZ | elc_won_ZAF_038 | S04aH06 | 0.016443 | IMPNRGZ
elc_spv_ZAF_039 | S01aH01 | 3.6707e-05 | IMPNRGZ | elc_won_ZAF_039 | S01aH01 | 0.14633 | IMPNRGZ
elc_spv_ZAF_039 | S01aH02 | 0.017343 | IMPNRGZ | elc_won_ZAF_039 | S01aH02 | 0.016715 | IMPNRGZ
elc_spv_ZAF_039 | S01aH03 | 0.38257 | IMPNRGZ | elc_won_ZAF_039 | S01aH03 | 0.14332 | IMPNRGZ
elc_spv_ZAF_039 | S01aH04 | 0.034276 | IMPNRGZ | elc_won_ZAF_039 | S01aH04 | 0.01851 | IMPNRGZ
elc_spv_ZAF_039 | S01aH05 | 0.021079 | IMPNRGZ | elc_won_ZAF_039 | S01aH05 | 0.019974 | IMPNRGZ
elc_spv_ZAF_039 | S01aH06 | 0.0065224 | IMPNRGZ | elc_won_ZAF_039 | S01aH06 | 0.12203 | IMPNRGZ
elc_spv_ZAF_039 | S02aH01 | 0 | IMPNRGZ | elc_won_ZAF_039 | S02aH01 | 0.046735 | IMPNRGZ
elc_spv_ZAF_039 | S02aH02 | 2.3318e-06 | IMPNRGZ | elc_won_ZAF_039 | S02aH02 | 0.006428 | IMPNRGZ
elc_spv_ZAF_039 | S02aH03 | 0.12099 | IMPNRGZ | elc_won_ZAF_039 | S02aH03 | 0.065247 | IMPNRGZ
elc_spv_ZAF_039 | S02aH04 | 0.01033 | IMPNRGZ | elc_won_ZAF_039 | S02aH04 | 0.0072978 | IMPNRGZ
elc_spv_ZAF_039 | S02aH05 | 0.0043008 | IMPNRGZ | elc_won_ZAF_039 | S02aH05 | 0.0072731 | IMPNRGZ
elc_spv_ZAF_039 | S02aH06 | 0 | IMPNRGZ | elc_won_ZAF_039 | S02aH06 | 0.036166 | IMPNRGZ
elc_spv_ZAF_039 | S03aH01 | 0.0035538 | IMPNRGZ | elc_won_ZAF_039 | S03aH01 | 0.081109 | IMPNRGZ
elc_spv_ZAF_039 | S03aH02 | 0.015927 | IMPNRGZ | elc_won_ZAF_039 | S03aH02 | 0.009568 | IMPNRGZ
elc_spv_ZAF_039 | S03aH03 | 0.26392 | IMPNRGZ | elc_won_ZAF_039 | S03aH03 | 0.097942 | IMPNRGZ
elc_spv_ZAF_039 | S03aH04 | 0.022964 | IMPNRGZ | elc_won_ZAF_039 | S03aH04 | 0.012922 | IMPNRGZ
elc_spv_ZAF_039 | S03aH05 | 0.014285 | IMPNRGZ | elc_won_ZAF_039 | S03aH05 | 0.013228 | IMPNRGZ
elc_spv_ZAF_039 | S03aH06 | 0.00019594 | IMPNRGZ | elc_won_ZAF_039 | S03aH06 | 0.072677 | IMPNRGZ
elc_spv_ZAF_039 | S04aH01 | 0.0021365 | IMPNRGZ | elc_won_ZAF_039 | S04aH01 | 0.025959 | IMPNRGZ
elc_spv_ZAF_039 | S04aH02 | 0.0039671 | IMPNRGZ | elc_won_ZAF_039 | S04aH02 | 0.0023968 | IMPNRGZ
elc_spv_ZAF_039 | S04aH03 | 0.06403 | IMPNRGZ | elc_won_ZAF_039 | S04aH03 | 0.017536 | IMPNRGZ
elc_spv_ZAF_039 | S04aH04 | 0.0052666 | IMPNRGZ | elc_won_ZAF_039 | S04aH04 | 0.0028821 | IMPNRGZ
elc_spv_ZAF_039 | S04aH05 | 0.0037898 | IMPNRGZ | elc_won_ZAF_039 | S04aH05 | 0.0034073 | IMPNRGZ
elc_spv_ZAF_039 | S04aH06 | 0.0025151 | IMPNRGZ | elc_won_ZAF_039 | S04aH06 | 0.024347 | IMPNRGZ
elc_spv_ZAF_040 | S01aH01 | 0.00068871 | IMPNRGZ | elc_won_ZAF_040 | S01aH01 | 0.13741 | IMPNRGZ
elc_spv_ZAF_040 | S01aH02 | 0.017274 | IMPNRGZ | elc_won_ZAF_040 | S01aH02 | 0.015024 | IMPNRGZ
elc_spv_ZAF_040 | S01aH03 | 0.38541 | IMPNRGZ | elc_won_ZAF_040 | S01aH03 | 0.1406 | IMPNRGZ
elc_spv_ZAF_040 | S01aH04 | 0.033223 | IMPNRGZ | elc_won_ZAF_040 | S01aH04 | 0.016885 | IMPNRGZ
elc_spv_ZAF_040 | S01aH05 | 0.018662 | IMPNRGZ | elc_won_ZAF_040 | S01aH05 | 0.017792 | IMPNRGZ
elc_spv_ZAF_040 | S01aH06 | 0.0059112 | IMPNRGZ | elc_won_ZAF_040 | S01aH06 | 0.1179 | IMPNRGZ
elc_spv_ZAF_040 | S02aH01 | 0 | IMPNRGZ | elc_won_ZAF_040 | S02aH01 | 0.048232 | IMPNRGZ
elc_spv_ZAF_040 | S02aH02 | 1.7024e-05 | IMPNRGZ | elc_won_ZAF_040 | S02aH02 | 0.0060755 | IMPNRGZ
elc_spv_ZAF_040 | S02aH03 | 0.12132 | IMPNRGZ | elc_won_ZAF_040 | S02aH03 | 0.062039 | IMPNRGZ
elc_spv_ZAF_040 | S02aH04 | 0.010495 | IMPNRGZ | elc_won_ZAF_040 | S02aH04 | 0.0069953 | IMPNRGZ
elc_spv_ZAF_040 | S02aH05 | 0.0032025 | IMPNRGZ | elc_won_ZAF_040 | S02aH05 | 0.0071832 | IMPNRGZ
elc_spv_ZAF_040 | S02aH06 | 0 | IMPNRGZ | elc_won_ZAF_040 | S02aH06 | 0.039501 | IMPNRGZ
elc_spv_ZAF_040 | S03aH01 | 0.0041513 | IMPNRGZ | elc_won_ZAF_040 | S03aH01 | 0.08162 | IMPNRGZ
elc_spv_ZAF_040 | S03aH02 | 0.017356 | IMPNRGZ | elc_won_ZAF_040 | S03aH02 | 0.0089652 | IMPNRGZ
elc_spv_ZAF_040 | S03aH03 | 0.26442 | IMPNRGZ | elc_won_ZAF_040 | S03aH03 | 0.11393 | IMPNRGZ
elc_spv_ZAF_040 | S03aH04 | 0.02141 | IMPNRGZ | elc_won_ZAF_040 | S03aH04 | 0.014671 | IMPNRGZ
elc_spv_ZAF_040 | S03aH05 | 0.013701 | IMPNRGZ | elc_won_ZAF_040 | S03aH05 | 0.014422 | IMPNRGZ
elc_spv_ZAF_040 | S03aH06 | 0.00015585 | IMPNRGZ | elc_won_ZAF_040 | S03aH06 | 0.080951 | IMPNRGZ
elc_spv_ZAF_040 | S04aH01 | 0.0020713 | IMPNRGZ | elc_won_ZAF_040 | S04aH01 | 0.02216 | IMPNRGZ
elc_spv_ZAF_040 | S04aH02 | 0.0041507 | IMPNRGZ | elc_won_ZAF_040 | S04aH02 | 0.0017628 | IMPNRGZ
elc_spv_ZAF_040 | S04aH03 | 0.064949 | IMPNRGZ | elc_won_ZAF_040 | S04aH03 | 0.015042 | IMPNRGZ
elc_spv_ZAF_040 | S04aH04 | 0.0053026 | IMPNRGZ | elc_won_ZAF_040 | S04aH04 | 0.0029611 | IMPNRGZ
elc_spv_ZAF_040 | S04aH05 | 0.0038272 | IMPNRGZ | elc_won_ZAF_040 | S04aH05 | 0.0033413 | IMPNRGZ
elc_spv_ZAF_040 | S04aH06 | 0.0022925 | IMPNRGZ | elc_won_ZAF_040 | S04aH06 | 0.024543 | IMPNRGZ
elc_spv_ZAF_041 | S01aH01 | 0.00082135 | IMPNRGZ | elc_won_ZAF_041 | S01aH01 | 0.16783 | IMPNRGZ
elc_spv_ZAF_041 | S01aH02 | 0.015043 | IMPNRGZ | elc_won_ZAF_041 | S01aH02 | 0.019053 | IMPNRGZ
elc_spv_ZAF_041 | S01aH03 | 0.36813 | IMPNRGZ | elc_won_ZAF_041 | S01aH03 | 0.1289 | IMPNRGZ
elc_spv_ZAF_041 | S01aH04 | 0.033935 | IMPNRGZ | elc_won_ZAF_041 | S01aH04 | 0.014729 | IMPNRGZ
elc_spv_ZAF_041 | S01aH05 | 0.021228 | IMPNRGZ | elc_won_ZAF_041 | S01aH05 | 0.016524 | IMPNRGZ
elc_spv_ZAF_041 | S01aH06 | 0.0090234 | IMPNRGZ | elc_won_ZAF_041 | S01aH06 | 0.12101 | IMPNRGZ
elc_spv_ZAF_041 | S02aH01 | 0 | IMPNRGZ | elc_won_ZAF_041 | S02aH01 | 0.054364 | IMPNRGZ
elc_spv_ZAF_041 | S02aH02 | 0 | IMPNRGZ | elc_won_ZAF_041 | S02aH02 | 0.0076438 | IMPNRGZ
elc_spv_ZAF_041 | S02aH03 | 0.10972 | IMPNRGZ | elc_won_ZAF_041 | S02aH03 | 0.058417 | IMPNRGZ
elc_spv_ZAF_041 | S02aH04 | 0.010505 | IMPNRGZ | elc_won_ZAF_041 | S02aH04 | 0.0060922 | IMPNRGZ
elc_spv_ZAF_041 | S02aH05 | 0.0039207 | IMPNRGZ | elc_won_ZAF_041 | S02aH05 | 0.0066175 | IMPNRGZ
elc_spv_ZAF_041 | S02aH06 | 0 | IMPNRGZ | elc_won_ZAF_041 | S02aH06 | 0.039585 | IMPNRGZ
elc_spv_ZAF_041 | S03aH01 | 0.0042678 | IMPNRGZ | elc_won_ZAF_041 | S03aH01 | 0.094307 | IMPNRGZ
elc_spv_ZAF_041 | S03aH02 | 0.016279 | IMPNRGZ | elc_won_ZAF_041 | S03aH02 | 0.0090321 | IMPNRGZ
elc_spv_ZAF_041 | S03aH03 | 0.26395 | IMPNRGZ | elc_won_ZAF_041 | S03aH03 | 0.076972 | IMPNRGZ
elc_spv_ZAF_041 | S03aH04 | 0.023956 | IMPNRGZ | elc_won_ZAF_041 | S03aH04 | 0.011066 | IMPNRGZ
elc_spv_ZAF_041 | S03aH05 | 0.017173 | IMPNRGZ | elc_won_ZAF_041 | S03aH05 | 0.011674 | IMPNRGZ
elc_spv_ZAF_041 | S03aH06 | 0.0026949 | IMPNRGZ | elc_won_ZAF_041 | S03aH06 | 0.076026 | IMPNRGZ
elc_spv_ZAF_041 | S04aH01 | 0.0029771 | IMPNRGZ | elc_won_ZAF_041 | S04aH01 | 0.03075 | IMPNRGZ
elc_spv_ZAF_041 | S04aH02 | 0.0051379 | IMPNRGZ | elc_won_ZAF_041 | S04aH02 | 0.0029098 | IMPNRGZ
elc_spv_ZAF_041 | S04aH03 | 0.075702 | IMPNRGZ | elc_won_ZAF_041 | S04aH03 | 0.016985 | IMPNRGZ
elc_spv_ZAF_041 | S04aH04 | 0.0068092 | IMPNRGZ | elc_won_ZAF_041 | S04aH04 | 0.0024357 | IMPNRGZ
elc_spv_ZAF_041 | S04aH05 | 0.00538 | IMPNRGZ | elc_won_ZAF_041 | S04aH05 | 0.0027874 | IMPNRGZ
elc_spv_ZAF_041 | S04aH06 | 0.0033373 | IMPNRGZ | elc_won_ZAF_041 | S04aH06 | 0.024286 | IMPNRGZ
elc_spv_ZAF_042 | S01aH01 | 0.00019779 | IMPNRGZ | elc_won_ZAF_042 | S01aH01 | 0.18277 | IMPNRGZ
elc_spv_ZAF_042 | S01aH02 | 0.014564 | IMPNRGZ | elc_won_ZAF_042 | S01aH02 | 0.02021 | IMPNRGZ
elc_spv_ZAF_042 | S01aH03 | 0.37538 | IMPNRGZ | elc_won_ZAF_042 | S01aH03 | 0.10922 | IMPNRGZ
elc_spv_ZAF_042 | S01aH04 | 0.034278 | IMPNRGZ | elc_won_ZAF_042 | S01aH04 | 0.0092713 | IMPNRGZ
elc_spv_ZAF_042 | S01aH05 | 0.021228 | IMPNRGZ | elc_won_ZAF_042 | S01aH05 | 0.011921 | IMPNRGZ
elc_spv_ZAF_042 | S01aH06 | 0.0077985 | IMPNRGZ | elc_won_ZAF_042 | S01aH06 | 0.11682 | IMPNRGZ
elc_spv_ZAF_042 | S02aH01 | 0 | IMPNRGZ | elc_won_ZAF_042 | S02aH01 | 0.067347 | IMPNRGZ
elc_spv_ZAF_042 | S02aH02 | 0 | IMPNRGZ | elc_won_ZAF_042 | S02aH02 | 0.0088838 | IMPNRGZ
elc_spv_ZAF_042 | S02aH03 | 0.11746 | IMPNRGZ | elc_won_ZAF_042 | S02aH03 | 0.048843 | IMPNRGZ
elc_spv_ZAF_042 | S02aH04 | 0.01104 | IMPNRGZ | elc_won_ZAF_042 | S02aH04 | 0.0042423 | IMPNRGZ
elc_spv_ZAF_042 | S02aH05 | 0.0045206 | IMPNRGZ | elc_won_ZAF_042 | S02aH05 | 0.0056205 | IMPNRGZ
elc_spv_ZAF_042 | S02aH06 | 0 | IMPNRGZ | elc_won_ZAF_042 | S02aH06 | 0.046142 | IMPNRGZ
elc_spv_ZAF_042 | S03aH01 | 0.003213 | IMPNRGZ | elc_won_ZAF_042 | S03aH01 | 0.11477 | IMPNRGZ
elc_spv_ZAF_042 | S03aH02 | 0.015573 | IMPNRGZ | elc_won_ZAF_042 | S03aH02 | 0.0096482 | IMPNRGZ
elc_spv_ZAF_042 | S03aH03 | 0.26395 | IMPNRGZ | elc_won_ZAF_042 | S03aH03 | 0.068664 | IMPNRGZ
elc_spv_ZAF_042 | S03aH04 | 0.022592 | IMPNRGZ | elc_won_ZAF_042 | S03aH04 | 0.0089664 | IMPNRGZ
elc_spv_ZAF_042 | S03aH05 | 0.015522 | IMPNRGZ | elc_won_ZAF_042 | S03aH05 | 0.010147 | IMPNRGZ
elc_spv_ZAF_042 | S03aH06 | 0.0012355 | IMPNRGZ | elc_won_ZAF_042 | S03aH06 | 0.086632 | IMPNRGZ
elc_spv_ZAF_042 | S04aH01 | 0.0022563 | IMPNRGZ | elc_won_ZAF_042 | S04aH01 | 0.030845 | IMPNRGZ
elc_spv_ZAF_042 | S04aH02 | 0.0043829 | IMPNRGZ | elc_won_ZAF_042 | S04aH02 | 0.0026808 | IMPNRGZ
elc_spv_ZAF_042 | S04aH03 | 0.07104 | IMPNRGZ | elc_won_ZAF_042 | S04aH03 | 0.014028 | IMPNRGZ
elc_spv_ZAF_042 | S04aH04 | 0.0063214 | IMPNRGZ | elc_won_ZAF_042 | S04aH04 | 0.0012708 | IMPNRGZ
elc_spv_ZAF_042 | S04aH05 | 0.0047078 | IMPNRGZ | elc_won_ZAF_042 | S04aH05 | 0.0015836 | IMPNRGZ
elc_spv_ZAF_042 | S04aH06 | 0.002734 | IMPNRGZ | elc_won_ZAF_042 | S04aH06 | 0.019476 | IMPNRGZ
elc_spv_ZAF_043 | S01aH01 | 0.00096179 | IMPNRGZ
elc_spv_ZAF_043 | S01aH02 | 0.013905 | IMPNRGZ
elc_spv_ZAF_043 | S01aH03 | 0.37865 | IMPNRGZ
elc_spv_ZAF_043 | S01aH04 | 0.033881 | IMPNRGZ
elc_spv_ZAF_043 | S01aH05 | 0.018625 | IMPNRGZ
elc_spv_ZAF_043 | S01aH06 | 0.0068236 | IMPNRGZ
elc_spv_ZAF_043 | S02aH01 | 0 | IMPNRGZ
elc_spv_ZAF_043 | S02aH02 | 0 | IMPNRGZ
elc_spv_ZAF_043 | S02aH03 | 0.11997 | IMPNRGZ
elc_spv_ZAF_043 | S02aH04 | 0.011313 | IMPNRGZ
elc_spv_ZAF_043 | S02aH05 | 0.002806 | IMPNRGZ
elc_spv_ZAF_043 | S02aH06 | 0 | IMPNRGZ
elc_spv_ZAF_043 | S03aH01 | 0.0034264 | IMPNRGZ
elc_spv_ZAF_043 | S03aH02 | 0.015282 | IMPNRGZ
elc_spv_ZAF_043 | S03aH03 | 0.26562 | IMPNRGZ
elc_spv_ZAF_043 | S03aH04 | 0.022506 | IMPNRGZ
elc_spv_ZAF_043 | S03aH05 | 0.014857 | IMPNRGZ
elc_spv_ZAF_043 | S03aH06 | 0.00064246 | IMPNRGZ
elc_spv_ZAF_043 | S04aH01 | 0.0017194 | IMPNRGZ
elc_spv_ZAF_043 | S04aH02 | 0.0034761 | IMPNRGZ
elc_spv_ZAF_043 | S04aH03 | 0.07214 | IMPNRGZ
elc_spv_ZAF_043 | S04aH04 | 0.0062838 | IMPNRGZ
elc_spv_ZAF_043 | S04aH05 | 0.0045517 | IMPNRGZ
elc_spv_ZAF_043 | S04aH06 | 0.0025553 | IMPNRGZ

## firmness
~TFM_DINS-TSL: attribute=FLO_EMIS; other_indexes=ACT | [25 empty] | ~TFM_INS-TSL: attribute=FLO_SHAR; limtype=FX | [25 empty] | ~TFM_INS-TSL: attribute=FLO_SHAR; limtype=FX | [25 empty] | ~TFM_DINS-TSL: attribute=NCAP_PKCNT | [24 empty] | ~TFM_INS-AT
process | commodity | S01aH01 | S01aH02 | S01aH03 | S01aH04 | S01aH05 | S01aH06 | S02aH01 | S02aH02 | S02aH03 | S02aH04 | S02aH05 | S02aH06 | S03aH01 | S03aH02 | S03aH03 | S03aH04 | S03aH05 | S03aH06 | S04aH01 | S04aH02 | S04aH03 | S04aH04 | S04aH05 | S04aH06 | process | commodity | S01aH01 | S01aH02 | S01aH03 | S01aH04 | S01aH05 | S01aH06 | S02aH01 | S02aH02 | S02aH03 | S02aH04 | S02aH05 | S02aH06 | S03aH01 | S03aH02 | S03aH03 | S03aH04 | S03aH05 | S03aH06 | S04aH01 | S04aH02 | S04aH03 | S04aH04 | S04aH05 | S04aH06 | process | commodity | S01aH01 | S01aH02 | S01aH03 | S01aH04 | S01aH05 | S01aH06 | S02aH01 | S02aH02 | S02aH03 | S02aH04 | S02aH05 | S02aH06 | S03aH01 | S03aH02 | S03aH03 | S03aH04 | S03aH05 | S03aH06 | S04aH01 | S04aH02 | S04aH03 | S04aH04 | S04aH05 | S04aH06 | process | S01aH01 | S01aH02 | S01aH03 | S01aH04 | S01aH05 | S01aH06 | S02aH01 | S02aH02 | S02aH03 | S02aH04 | S02aH05 | S02aH06 | S03aH01 | S03aH02 | S03aH03 | S03aH04 | S03aH05 | S03aH06 | S04aH01 | S04aH02 | S04aH03 | S04aH04 | S04aH05 | S04aH06 | process | commodity | other_indexes | ncap_com
distr_solelc_spv_ZAF_001 | DEF_E | 0.92899 | 0.12436 | 0.093066 | 0.15497 | 0.54101 | 0 | 0 | 0.061331 | 0.073566 | 0.09868 | 0 | 0 | 0.85545 | 0.09467 | 0.067322 | 0.10776 | 0.62826 | 0 | 0.79939 | 0.15335 | 0.10122 | 0.13918 | 0.18467 | 0 | distr_sol* | ELC4H | 0.86556 | 0.095374 | 0.016096 | 0.0010439 | 0.011062 | 0.12722 | 0 | 0.12182 | 0.03244 | 0.0089157 | 0.07135 | 0 | 0.73652 | 0.048309 | 0.011831 | 0.013248 | 0.065862 | 0.75139 | 0.62794 | 0.031461 | 0.0090599 | 0.017325 | 0.024342 | 0.5531 | distr_sol* | ELC8H | 0 | 0 | 0.035995 | 0.0026918 | 0.0093894 | 0.002637 | 0 | 0 | 0.008841 | 0.022943 | 0.081065 | 0 | 0 | 0 | 0.01824 | 0.0020027 | 0.0057539 | 0 | 0 | 0 | 0.018149 | 0 | 0 | 0 | distr_solelc_spv_ZAF_001 | 0.021544 | 0.42922 | 0.54708 | 0.35112 | 0.13544 | 0 | 0 | 0.28099 | 0.44154 | 0.24853 | 0 | 0 | 0.042067 | 0.51129 | 0.62706 | 0.37091 | 0.064357 | 0 | 0.053722 | 0.49331 | 0.59446 | 0.38688 | 0.24204 | 0 | distr_sol* | DEF_C | OUT | 0.20442
distr_solelc_spv_ZAF_002 | DEF_E | 0.93853 | 0.13255 | 0.10186 | 0.16305 | 0.52322 | 0 | 0 | 0.052791 | 0.069722 | 0.092299 | 0 | 0 | 0.8666 | 0.095268 | 0.063922 | 0.1038 | 0.55324 | 0 | 0.78601 | 0.11293 | 0.087748 | 0.15483 | 0.18481 | 0 | distr_won* | ELC4H | 0.0053686 | 0.00071045 | 0.019319 | 0.015921 | 0.027039 | 0.012936 | 0.0037238 | 0.0040825 | 0.013708 | 0.001612 | 0 | 0.0023585 | 0.0050505 | 0.012049 | 0.023546 | 0.013817 | 0.0087346 | 0.014863 | 0.0046911 | 0.0076522 | 0.069069 | 0.012618 | 0.017375 | 0.030813 | distr_won* | ELC8H | 0.025339 | 0.015802 | 0.014888 | 0.03883 | 0.031491 | 0.033351 | 0.013477 | 0.014232 | 0.012584 | 0.028921 | 0.031241 | 0.013175 | 0.028529 | 0.015434 | 0.048973 | 0.030684 | 0.028391 | 0.02153 | 0.04969 | 0 | 0.032255 | 0.067744 | 0.042372 | 0.038816 | distr_solelc_spv_ZAF_002 | 0.021098 | 0.44363 | 0.55632 | 0.37772 | 0.16503 | 0 | 0 | 0.29968 | 0.43824 | 0.27282 | 0 | 0 | 0.044012 | 0.53608 | 0.64532 | 0.42543 | 0.11526 | 0 | 0.061329 | 0.55992 | 0.64913 | 0.44494 | 0.28451 | 0 | distr_won* | DEF_C | OUT | 0.20442
distr_solelc_spv_ZAF_003 | DEF_E | 0.93829 | 0.17066 | 0.12385 | 0.26346 | 0.53991 | 0.9787 | 0 | 0.35813 | 0.080783 | 0.2489 | 0 | 0 | 0.85962 | 0.11381 | 0.075749 | 0.10938 | 0.53468 | 0 | 0.73773 | 0.056676 | 0.058829 | 0.11627 | 0.14205 | 0.98621 | distr_wof* | ELC4H | 0.0038578 | 0.00027879 | 0.0051332 | 0.0043677 | 0.0032845 | 0.0015224 | 0.0027968 | 0.00097221 | 0.0013546 | 0 | 0.0022678 | 0.0013824 | 0.003101 | 0 | 0.0077572 | 0.007149 | 0.0028118 | 0.001442 | 0.00095531 | 0.0041919 | 0.006939 | 0.0082933 | 0 | 0.0003798 | distr_wof* | ELC8H | 0.0085537 | 0.018568 | 0.0041553 | 0.0054339 | 0.0082929 | 0.0090173 | 0.0097554 | 0.016631 | 0.0035587 | 0.0021965 | 0.0014202 | 0.0033296 | 0.008303 | 0.013538 | 0.0090127 | 0.0082782 | 0.013353 | 0.011413 | 0.0011981 | 0.00035535 | 0.0050731 | 0.0016026 | 0.014097 | 0.015625 | distr_solelc_spv_ZAF_003 | 0.023763 | 0.4348 | 0.55299 | 0.36624 | 0.18629 | 5.688e-05 | 0 | 0.17654 | 0.40037 | 0.21986 | 0 | 0 | 0.051652 | 0.53348 | 0.63679 | 0.44234 | 0.13848 | 0 | 0.090003 | 0.62462 | 0.6968 | 0.49527 | 0.33775 | 1.221e-05 | distr_wof* | DEF_C | OUT | 0.20442
distr_solelc_spv_ZAF_004 | DEF_E | 0.92509 | 0.15263 | 0.12642 | 0.31771 | 0.57918 | 0 | 0 | 0.09868 | 0.081585 | 0.43326 | 0 | 0 | 0.84482 | 0.12145 | 0.075863 | 0.1166 | 0.61808 | 0 | 0.7276 | 0.097831 | 0.073792 | 0.15184 | 0.17231 | 0 | [52 empty] | distr_solelc_spv_ZAF_004 | 0.026826 | 0.44157 | 0.53936 | 0.31527 | 0.15268 | 0 | 0 | 0.29689 | 0.40567 | 0.16463 | 0 | 0 | 0.056746 | 0.52435 | 0.63136 | 0.4179 | 0.10447 | 0 | 0.098702 | 0.592 | 0.66839 | 0.44476 | 0.29121 | 0
distr_solelc_spv_ZAF_005 | DEF_E | 0.92868 | 0.1381 | 0.11201 | 0.28852 | 0.57626 | 0 | 0 | 0.05922 | 0.073866 | 0.33437 | 0 | 0 | 0.84396 | 0.10368 | 0.074939 | 0.12619 | 0.66407 | 0 | 0.73838 | 0.12119 | 0.091766 | 0.18086 | 0.2012 | 0 | [52 empty] | distr_solelc_spv_ZAF_005 | 0.025659 | 0.44225 | 0.53984 | 0.30075 | 0.13439 | 0 | 0 | 0.30007 | 0.42508 | 0.19074 | 0 | 0 | 0.055515 | 0.53822 | 0.62768 | 0.38458 | 0.078992 | 0 | 0.087661 | 0.55671 | 0.64187 | 0.41532 | 0.26661 | 0
distr_solelc_spv_ZAF_006 | DEF_E | 0.95875 | 0.22145 | 0.1167 | 0.16473 | 0.47457 | 0.95549 | 0 | 0.7007 | 0.079999 | 0.10162 | 0 | 0 | 0.90707 | 0.12957 | 0.069448 | 0.087417 | 0.31889 | 0 | 0.85714 | 0.034898 | 0.047439 | 0.11691 | 0.14503 | 0.86668 | [52 empty] | distr_solelc_spv_ZAF_006 | 0.014722 | 0.37936 | 0.57294 | 0.45595 | 0.2358 | 0.013283 | 0 | 0.060011 | 0.40051 | 0.27546 | 0 | 0 | 0.034204 | 0.49435 | 0.64871 | 0.50381 | 0.252 | 0 | 0.060114 | 0.62746 | 0.72198 | 0.55358 | 0.40842 | 0.027093
distr_solelc_spv_ZAF_007 | DEF_E | 0.95013 | 0.2183 | 0.12904 | 0.1884 | 0.49627 | 0.96095 | 0 | 0.65625 | 0.10759 | 0.13895 | 0 | 0 | 0.89793 | 0.12969 | 0.079066 | 0.10012 | 0.39962 | 0 | 0.84841 | 0.058177 | 0.052829 | 0.12151 | 0.15392 | 0.88128 | [52 empty] | distr_solelc_spv_ZAF_007 | 0.018688 | 0.39702 | 0.55709 | 0.43216 | 0.22716 | 0.010927 | 0 | 0.073424 | 0.36737 | 0.25731 | 0 | 0 | 0.038598 | 0.50701 | 0.6321 | 0.48257 | 0.21138 | 0 | 0.063591 | 0.62114 | 0.71075 | 0.52682 | 0.38118 | 0.021144
distr_solelc_spv_ZAF_008 | DEF_E | 0.96027 | 0.13433 | 0.09452 | 0.13861 | 0.47274 | 0 | 0 | 0.47925 | 0.064003 | 0.069235 | 0 | 0 | 0.90614 | 0.099357 | 0.057266 | 0.095466 | 0.37424 | 0 | 0.86257 | 0.13408 | 0.096442 | 0.12456 | 0.18164 | 0 | [52 empty] | distr_solelc_spv_ZAF_008 | 0.013003 | 0.41658 | 0.58249 | 0.43708 | 0.20147 | 0 | 0 | 0.14955 | 0.45822 | 0.30753 | 0 | 0 | 0.033057 | 0.51016 | 0.66308 | 0.45866 | 0.19176 | 0 | 0.047362 | 0.52676 | 0.6545 | 0.49001 | 0.3157 | 0
distr_solelc_spv_ZAF_009 | DEF_E | 0.94919 | 0.161 | 0.10474 | 0.15457 | 0.4965 | 0.96686 | 0 | 0.4767 | 0.067242 | 0.057131 | 0 | 0 | 0.89857 | 0.10237 | 0.06354 | 0.094476 | 0.39469 | 0 | 0.85792 | 0.065822 | 0.065844 | 0.14347 | 0.16554 | 0.95172 | [52 empty] | distr_solelc_spv_ZAF_009 | 0.017406 | 0.42044 | 0.5718 | 0.43125 | 0.20505 | 0.00157 | 0 | 0.13757 | 0.43181 | 0.29624 | 0 | 0 | 0.037724 | 0.51966 | 0.6518 | 0.46789 | 0.18374 | 0 | 0.059051 | 0.60179 | 0.68938 | 0.49572 | 0.34192 | 0.00088219
distr_solelc_spv_ZAF_010 | DEF_E | 0.96025 | 0.35918 | 0.16196 | 0.19514 | 0.4694 | 0.94536 | 0 | 0.90524 | 0.1257 | 0.14574 | 0 | 0 | 0.91364 | 0.19255 | 0.11645 | 0.13679 | 0.29018 | 0.98784 | 0.85714 | 0.083629 | 0.038966 | 0.047129 | 0.073109 | 0.8 | [52 empty] | distr_solelc_spv_ZAF_010 | 0.012677 | 0.28581 | 0.5094 | 0.44292 | 0.2549 | 0.019415 | 0 | 0.01248 | 0.30294 | 0.23205 | 0 | 0 | 0.027994 | 0.39172 | 0.56453 | 0.45825 | 0.26771 | 0.0012442 | 0.054926 | 0.56571 | 0.72412 | 0.63627 | 0.50439 | 0.059106
distr_solelc_spv_ZAF_011 | DEF_E | 0.9552 | 0.27933 | 0.14795 | 0.1908 | 0.48543 | 0.95115 | 0 | 0.80714 | 0.13187 | 0.1466 | 0 | 0 | 0.90834 | 0.17188 | 0.10336 | 0.13415 | 0.36503 | 0.99612 | 0.85714 | 0.059888 | 0.039539 | 0.07765 | 0.10249 | 0.81107 | [52 empty] | distr_solelc_spv_ZAF_011 | 0.016498 | 0.34585 | 0.52448 | 0.43686 | 0.2387 | 0.015896 | 0 | 0.025899 | 0.31396 | 0.24186 | 0 | 0 | 0.033039 | 0.44547 | 0.59251 | 0.46104 | 0.23839 | 1.4306e-06 | 0.061496 | 0.60407 | 0.71866 | 0.58977 | 0.45741 | 0.048722
distr_solelc_spv_ZAF_012 | DEF_E | 0.96047 | 0.31974 | 0.14247 | 0.17433 | 0.44854 | 0.94523 | 0 | 0.86906 | 0.12044 | 0.1172 | 0 | 0 | 0.91146 | 0.18132 | 0.092456 | 0.10045 | 0.24063 | 0.99181 | 0.85714 | 0.094171 | 0.032487 | 0.027855 | 0.041104 | 0.8 | [52 empty] | distr_solelc_spv_ZAF_012 | 0.010884 | 0.2878 | 0.53181 | 0.46196 | 0.26288 | 0.018551 | 0 | 0.020373 | 0.33426 | 0.25615 | 0 | 0 | 0.026387 | 0.404 | 0.60415 | 0.49678 | 0.29242 | 5.7997e-05 | 0.048158 | 0.51603 | 0.73666 | 0.65097 | 0.51662 | 0.058382
distr_solelc_spv_ZAF_013 | DEF_E | 0.95604 | 0.2543 | 0.13616 | 0.17632 | 0.47878 | 0.95266 | 0 | 0.79609 | 0.13166 | 0.15003 | 0 | 0 | 0.90922 | 0.1824 | 0.091074 | 0.098392 | 0.31345 | 0 | 0.85714 | 0.068944 | 0.045591 | 0.099123 | 0.07916 | 0.83553 | [52 empty] | distr_solelc_spv_ZAF_013 | 0.0149 | 0.35753 | 0.54966 | 0.45792 | 0.25263 | 0.016169 | 0 | 0.035634 | 0.34408 | 0.2562 | 0 | 0 | 0.033243 | 0.45324 | 0.62116 | 0.49454 | 0.25874 | 0 | 0.058892 | 0.59631 | 0.72105 | 0.57274 | 0.46629 | 0.044985
distr_solelc_spv_ZAF_014 | DEF_E | 0.9645 | 0.26875 | 0.12183 | 0.15987 | 0.44173 | 0.9469 | 0 | 0.83975 | 0.10635 | 0.11281 | 0 | 0 | 0.91401 | 0.15531 | 0.078152 | 0.085007 | 0.19977 | 0.99806 | 0.85714 | 0.035271 | 0.031947 | 0.05846 | 0.063211 | 0.81695 | [52 empty] | distr_solelc_spv_ZAF_014 | 0.011048 | 0.33541 | 0.56751 | 0.48058 | 0.27231 | 0.01842 | 0 | 0.028453 | 0.37536 | 0.27822 | 0 | 0 | 0.028018 | 0.44808 | 0.6381 | 0.52141 | 0.31208 | 1.3348e-06 | 0.055586 | 0.60029 | 0.7441 | 0.62483 | 0.4978 | 0.052078
distr_solelc_spv_ZAF_015 | DEF_E | 0.92015 | 0.22497 | 0.16383 | 0.3695 | 0.58409 | 0.98698 | 0 | 0.46524 | 0.13699 | 0.58468 | 0 | 0 | 0.8465 | 0.15659 | 0.10924 | 0.14835 | 0.59798 | 0 | 0.73754 | 0.16396 | 0.10406 | 0.16864 | 0.18369 | 0 | [52 empty] | distr_solelc_spv_ZAF_015 | 0.021123 | 0.32346 | 0.45833 | 0.27759 | 0.14705 | 6.6335e-06 | 0 | 0.12581 | 0.3031 | 0.089615 | 0 | 0 | 0.044663 | 0.41168 | 0.53207 | 0.36033 | 0.098596 | 0 | 0.071202 | 0.44893 | 0.59921 | 0.43157 | 0.30143 | 0
distr_solelc_spv_ZAF_016 | DEF_E | 0.9219 | 0.18725 | 0.14908 | 0.3653 | 0.59245 | 0 | 0 | 0.17615 | 0.1038 | 0.57511 | 0 | 0 | 0.84308 | 0.15346 | 0.091376 | 0.13642 | 0.63434 | 0 | 0.72889 | 0.16244 | 0.11124 | 0.1785 | 0.21061 | 0 | [52 empty] | distr_solelc_spv_ZAF_016 | 0.023319 | 0.37109 | 0.48748 | 0.27987 | 0.14336 | 0 | 0 | 0.23907 | 0.35643 | 0.10813 | 0 | 0 | 0.051024 | 0.46532 | 0.57636 | 0.37462 | 0.097686 | 0 | 0.079784 | 0.48788 | 0.60522 | 0.38398 | 0.25696 | 0
distr_solelc_spv_ZAF_017 | DEF_E | 0.9311 | 0.2221 | 0.15302 | 0.33102 | 0.55894 | 0.98225 | 0 | 0.48259 | 0.11094 | 0.43147 | 0 | 0 | 0.85027 | 0.14386 | 0.087716 | 0.12311 | 0.54347 | 0 | 0.72548 | 0.1305 | 0.092121 | 0.15214 | 0.16493 | 0 | [52 empty] | distr_solelc_spv_ZAF_017 | 0.020378 | 0.35002 | 0.50002 | 0.3242 | 0.17571 | 0.00030369 | 0 | 0.13532 | 0.34336 | 0.14582 | 0 | 0 | 0.045036 | 0.45702 | 0.58773 | 0.41214 | 0.1276 | 0 | 0.080162 | 0.50679 | 0.63713 | 0.40916 | 0.2962 | 0
distr_solelc_spv_ZAF_018 | DEF_E | 0.95501 | 0.35051 | 0.16708 | 0.2525 | 0.50323 | 0.94842 | 0 | 0.88952 | 0.14984 | 0.247 | 0 | 0 | 0.8981 | 0.17034 | 0.12673 | 0.17513 | 0.3965 | 0.99223 | 0.80942 | 0.16902 | 0.08216 | 0.092406 | 0.13812 | 0.8052 | [52 empty] | distr_solelc_spv_ZAF_018 | 0.010969 | 0.24205 | 0.45533 | 0.36056 | 0.1997 | 0.013015 | 0 | 0.02683 | 0.28161 | 0.1974 | 0 | 0 | 0.025366 | 0.35717 | 0.52269 | 0.39748 | 0.19975 | 9.657e-05 | 0.043735 | 0.43152 | 0.64549 | 0.55078 | 0.4168 | 0.046421
distr_solelc_spv_ZAF_019 | DEF_E | 0.94844 | 0.30316 | 0.16466 | 0.28494 | 0.52423 | 0.95385 | 0 | 0.7708 | 0.13329 | 0.28964 | 0 | 0 | 0.88323 | 0.1788 | 0.10911 | 0.15657 | 0.44805 | 0 | 0.76405 | 0.11867 | 0.068592 | 0.11387 | 0.13692 | 0.83199 | [52 empty] | distr_solelc_spv_ZAF_019 | 0.014972 | 0.29246 | 0.47723 | 0.3539 | 0.20103 | 0.011992 | 0 | 0.04477 | 0.30071 | 0.17769 | 0 | 0 | 0.031762 | 0.39634 | 0.55341 | 0.41722 | 0.18289 | 0 | 0.063376 | 0.51007 | 0.66336 | 0.5178 | 0.40267 | 0.038216
distr_solelc_spv_ZAF_020 | DEF_E | 0.93914 | 0.26998 | 0.16586 | 0.32696 | 0.54869 | 0.96753 | 0 | 0.65699 | 0.13457 | 0.43199 | 0 | 0 | 0.86338 | 0.1704 | 0.10149 | 0.15358 | 0.55561 | 0 | 0.72447 | 0.098784 | 0.074391 | 0.13602 | 0.14914 | 0.90568 | [52 empty] | distr_solelc_spv_ZAF_020 | 0.018799 | 0.31964 | 0.4856 | 0.33032 | 0.18683 | 0.006948 | 0 | 0.085378 | 0.3135 | 0.13815 | 0 | 0 | 0.040793 | 0.42347 | 0.56932 | 0.405 | 0.14529 | 0 | 0.082662 | 0.54395 | 0.66133 | 0.48058 | 0.35478 | 0.0099922
distr_solelc_spv_ZAF_021 | DEF_E | 0.94669 | 0.26225 | 0.15365 | 0.27232 | 0.51511 | 0.96036 | 0 | 0.66708 | 0.11585 | 0.27292 | 0 | 0 | 0.87794 | 0.15536 | 0.090157 | 0.12336 | 0.45323 | 0 | 0.75366 | 0.0938 | 0.061567 | 0.10543 | 0.12719 | 0.87498 | [52 empty] | distr_solelc_spv_ZAF_021 | 0.018136 | 0.34431 | 0.51298 | 0.3695 | 0.20962 | 0.010587 | 0 | 0.072527 | 0.33566 | 0.19216 | 0 | 0 | 0.038888 | 0.45647 | 0.59706 | 0.4471 | 0.181 | 0 | 0.072386 | 0.55734 | 0.6825 | 0.48791 | 0.36996 | 0.02417
distr_solelc_spv_ZAF_022 | DEF_E | 0.98478 | 0.36073 | 0.14857 | 0.18568 | 0.45411 | 0.95247 | 0 | 0.84375 | 0.13696 | 0.15914 | 0.88993 | 0 | 0.93584 | 0.24829 | 0.16972 | 0.22576 | 0.23592 | 0 | 0.87256 | 0.31142 | 0.21091 | 0.27824 | 0.29494 | 0.88641 | [52 empty] | distr_solelc_spv_ZAF_022 | 0.0019125 | 0.19479 | 0.43823 | 0.33286 | 0.17231 | 0.0084761 | 0 | 0.029846 | 0.35366 | 0.24447 | 0.011152 | 0 | 0.011157 | 0.27305 | 0.46715 | 0.31857 | 0.20707 | 0 | 0.01984 | 0.24612 | 0.40292 | 0.30012 | 0.22115 | 0.018292
distr_solelc_spv_ZAF_023 | DEF_E | 0.98301 | 0.38009 | 0.14865 | 0.18929 | 0.4745 | 0.94662 | 0 | 0.85938 | 0.13886 | 0.14507 | 0.8423 | 0 | 0.93118 | 0.26411 | 0.17015 | 0.22006 | 0.23472 | 0 | 0.87424 | 0.28909 | 0.21371 | 0.29821 | 0.33943 | 0.86581 | [52 empty] | distr_solelc_spv_ZAF_023 | 0.0019598 | 0.17783 | 0.43772 | 0.32274 | 0.15965 | 0.0077617 | 0 | 0.021661 | 0.35142 | 0.25309 | 0.0077112 | 0 | 0.0099808 | 0.25889 | 0.46085 | 0.30972 | 0.20119 | 0 | 0.016235 | 0.21522 | 0.39042 | 0.27998 | 0.20275 | 0.016556
distr_solelc_spv_ZAF_024 | DEF_E | 0.98648 | 0.36987 | 0.15452 | 0.18468 | 0.43708 | 0.95285 | 0 | 0.83951 | 0.1377 | 0.16726 | 0.75878 | 0 | 0.93494 | 0.23186 | 0.16698 | 0.20972 | 0.20326 | 0 | 0.88318 | 0.36041 | 0.22798 | 0.31119 | 0.32121 | 0.904 | [52 empty] | distr_solelc_spv_ZAF_024 | 0.0015449 | 0.20815 | 0.4401 | 0.353 | 0.19427 | 0.0099392 | 0 | 0.028678 | 0.35904 | 0.24645 | 0.031219 | 0 | 0.011378 | 0.28305 | 0.47773 | 0.34049 | 0.22011 | 0 | 0.019322 | 0.24614 | 0.40639 | 0.30141 | 0.21642 | 0.016518
distr_solelc_spv_ZAF_025 | DEF_E | 0.98986 | 0.37384 | 0.13145 | 0.14228 | 0.37418 | 0.94367 | 0 | 0.8977 | 0.11898 | 0.1276 | 0.61474 | 0 | 0.93851 | 0.22648 | 0.14316 | 0.1562 | 0.1562 | 0 | 0.86926 | 0.32893 | 0.20344 | 0.2383 | 0.26383 | 0.84281 | [52 empty] | distr_solelc_spv_ZAF_025 | 0.0011748 | 0.19893 | 0.46594 | 0.3854 | 0.22218 | 0.012945 | 0 | 0.010154 | 0.37999 | 0.27833 | 0.068289 | 0 | 0.010294 | 0.28426 | 0.50834 | 0.37883 | 0.24189 | 0 | 0.019476 | 0.24744 | 0.43545 | 0.3416 | 0.24968 | 0.026007
distr_solelc_spv_ZAF_026 | DEF_E | 0.98617 | 0.43566 | 0.12648 | 0.14002 | 0.39077 | 0.9361 | 0 | 0.98438 | 0.094817 | 0.072753 | 0.71142 | 0 | 0.9398 | 0.22497 | 0.11269 | 0.14312 | 0.16542 | 0.98622 | 0.86811 | 0.3023 | 0.1532 | 0.18382 | 0.24013 | 0.81964 | [52 empty] | distr_solelc_spv_ZAF_026 | 0.0018481 | 0.15381 | 0.4973 | 0.37518 | 0.19525 | 0.013412 | 0 | 0.00038539 | 0.42165 | 0.34442 | 0.068899 | 0 | 0.0087954 | 0.29878 | 0.55658 | 0.39783 | 0.25065 | 0.00048947 | 0.012025 | 0.19115 | 0.50869 | 0.36282 | 0.24885 | 0.027489
distr_solelc_spv_ZAF_027 | DEF_E | 0.98294 | 0.47159 | 0.1389 | 0.16604 | 0.44789 | 0.93419 | 0 | 0 | 0.10606 | 0.089226 | 0.82336 | 0 | 0.94083 | 0.27231 | 0.12639 | 0.16793 | 0.21463 | 0.98227 | 0.86833 | 0.31357 | 0.16351 | 0.23381 | 0.29748 | 0.82991 | [52 empty] | distr_solelc_spv_ZAF_027 | 0.0020497 | 0.14553 | 0.47469 | 0.36589 | 0.17993 | 0.012058 | 0 | 0 | 0.39815 | 0.33061 | 0.041711 | 0 | 0.0084026 | 0.27564 | 0.53044 | 0.39085 | 0.24664 | 0.00069041 | 0.013062 | 0.19988 | 0.51635 | 0.34921 | 0.23968 | 0.025795
distr_solelc_spv_ZAF_028 | DEF_E | 0.97609 | 0.42175 | 0.16499 | 0.21301 | 0.51227 | 0.94339 | 0 | 0.9375 | 0.13604 | 0.16374 | 0 | 0 | 0.93065 | 0.25822 | 0.1722 | 0.23576 | 0.30909 | 0.99223 | 0.8829 | 0.36799 | 0.19945 | 0.25712 | 0.33005 | 0.8401 | [52 empty] | distr_solelc_spv_ZAF_028 | 0.0030547 | 0.16162 | 0.41241 | 0.30392 | 0.14524 | 0.0080991 | 0 | 0.0086656 | 0.33214 | 0.23986 | 0 | 0 | 0.011895 | 0.25848 | 0.45236 | 0.3134 | 0.18129 | 0.00013386 | 0.014952 | 0.21715 | 0.44874 | 0.26549 | 0.18239 | 0.01699
distr_solelc_spv_ZAF_029 | DEF_E | 0.98024 | 0.46703 | 0.16017 | 0.19883 | 0.4851 | 0.94084 | 0 | 0.98438 | 0.12669 | 0.11821 | 0.9375 | 0 | 0.93922 | 0.29664 | 0.16632 | 0.22138 | 0.26199 | 0.98252 | 0.86966 | 0.32037 | 0.18867 | 0.25723 | 0.30423 | 0.84651 | [52 empty] | distr_solelc_spv_ZAF_029 | 0.0025193 | 0.14365 | 0.43583 | 0.31975 | 0.15687 | 0.0092261 | 0 | 0.00056635 | 0.36485 | 0.28984 | 0.0078628 | 0 | 0.0088658 | 0.25852 | 0.47483 | 0.3337 | 0.21723 | 0.00074533 | 0.014307 | 0.21107 | 0.47519 | 0.27738 | 0.18344 | 0.01908
distr_solelc_spv_ZAF_030 | DEF_E | 0.98136 | 0.46331 | 0.15687 | 0.19587 | 0.48294 | 0.94739 | 0 | 0.92654 | 0.13021 | 0.13275 | 0.9251 | 0 | 0.93955 | 0.29357 | 0.16371 | 0.20266 | 0.26569 | 0.99612 | 0.87882 | 0.34412 | 0.19452 | 0.28644 | 0.37514 | 0.84619 | [52 empty] | distr_solelc_spv_ZAF_030 | 0.0020487 | 0.14041 | 0.44198 | 0.32966 | 0.16252 | 0.0087447 | 0 | 0.0039961 | 0.37339 | 0.286 | 0.0077776 | 0 | 0.0082291 | 0.25638 | 0.47642 | 0.33512 | 0.21504 | 0.00010549 | 0.010374 | 0.1667 | 0.44773 | 0.26818 | 0.16918 | 0.018311
distr_solelc_spv_ZAF_031 | DEF_E | 0.97573 | 0.38015 | 0.15561 | 0.20233 | 0.48738 | 0.94624 | 0 | 0.87314 | 0.13379 | 0.14411 | 0 | 0 | 0.92806 | 0.24996 | 0.17334 | 0.23349 | 0.29469 | 0 | 0.88216 | 0.38218 | 0.22593 | 0.30024 | 0.33383 | 0.85506 | [52 empty] | distr_solelc_spv_ZAF_031 | 0.0030075 | 0.1631 | 0.41222 | 0.30253 | 0.14894 | 0.0078749 | 0 | 0.021913 | 0.33624 | 0.23703 | 0 | 0 | 0.011045 | 0.25269 | 0.4386 | 0.29504 | 0.17478 | 0 | 0.012166 | 0.16824 | 0.39491 | 0.25804 | 0.17256 | 0.017988
distr_solelc_spv_ZAF_032 | DEF_E | 0.9783 | 0.48718 | 0.16587 | 0.20206 | 0.48897 | 0.93666 | 0 | 0 | 0.14052 | 0.1945 | 0.95312 | 0 | 0.93123 | 0.29232 | 0.16055 | 0.22816 | 0.26829 | 0.97182 | 0.86439 | 0.2873 | 0.16956 | 0.26378 | 0.31932 | 0.82928 | [52 empty] | distr_solelc_spv_ZAF_032 | 0.0030456 | 0.13751 | 0.40626 | 0.29323 | 0.13631 | 0.0082386 | 0 | 0 | 0.32854 | 0.23971 | 0.0030484 | 0 | 0.011214 | 0.25745 | 0.46939 | 0.31495 | 0.2015 | 0.0023647 | 0.019499 | 0.25907 | 0.45569 | 0.26809 | 0.19129 | 0.02106
distr_solelc_spv_ZAF_033 | DEF_E | 0.97971 | 0.49031 | 0.15054 | 0.18209 | 0.47504 | 0.93327 | 0 | 0 | 0.1084 | 0.13235 | 0.84163 | 0 | 0.93891 | 0.27889 | 0.13264 | 0.19247 | 0.22001 | 0.96526 | 0.86847 | 0.3065 | 0.15434 | 0.23464 | 0.29319 | 0.82474 | [52 empty] | distr_solelc_spv_ZAF_033 | 0.0026296 | 0.14722 | 0.45758 | 0.3347 | 0.16157 | 0.011276 | 0 | 0 | 0.38389 | 0.31674 | 0.041524 | 0 | 0.011134 | 0.29472 | 0.53001 | 0.38343 | 0.26328 | 0.0031715 | 0.021254 | 0.2874 | 0.51802 | 0.30255 | 0.21548 | 0.021699
distr_solelc_spv_ZAF_034 | DEF_E | 0.97898 | 0.53742 | 0.16863 | 0.19447 | 0.46723 | 0.92706 | 0 | 0 | 0.12317 | 0.15851 | 0.77029 | 0 | 0.94074 | 0.29775 | 0.13528 | 0.18825 | 0.2268 | 0.9465 | 0.86734 | 0.30949 | 0.16349 | 0.20181 | 0.23897 | 0.82778 | [52 empty] | distr_solelc_spv_ZAF_034 | 0.0022094 | 0.11351 | 0.42178 | 0.33039 | 0.16927 | 0.013013 | 0 | 0 | 0.34227 | 0.27716 | 0.038849 | 0 | 0.01043 | 0.26446 | 0.51698 | 0.39122 | 0.26768 | 0.0068411 | 0.017954 | 0.24203 | 0.49124 | 0.33732 | 0.25659 | 0.02736
distr_solelc_spv_ZAF_035 | DEF_E | 0.98563 | 0.50765 | 0.13814 | 0.15728 | 0.37956 | 0.91814 | 0 | 0 | 0.10033 | 0.10822 | 0.63255 | 0 | 0.94405 | 0.29232 | 0.094401 | 0.12143 | 0.14789 | 0.9341 | 0.86668 | 0.18936 | 0.10019 | 0.1313 | 0.17996 | 0.8 | [52 empty] | distr_solelc_spv_ZAF_035 | 0.0022432 | 0.15772 | 0.49627 | 0.41514 | 0.25321 | 0.023618 | 0 | 0 | 0.381 | 0.33378 | 0.095943 | 0 | 0.011815 | 0.29307 | 0.59082 | 0.48869 | 0.35801 | 0.014287 | 0.026844 | 0.35418 | 0.61871 | 0.46822 | 0.36815 | 0.046456
distr_solelc_spv_ZAF_036 | DEF_E | 0.9836 | 0.54914 | 0.16962 | 0.20773 | 0.43055 | 0.91868 | 0 | 0 | 0.12196 | 0.15754 | 0.70574 | 0 | 0.94345 | 0.2997 | 0.11682 | 0.15887 | 0.19212 | 0.93162 | 0.8635 | 0.26631 | 0.15581 | 0.17411 | 0.23215 | 0.8145 | [52 empty] | distr_solelc_spv_ZAF_036 | 0.0022229 | 0.13217 | 0.43023 | 0.35833 | 0.21933 | 0.020125 | 0 | 0 | 0.32423 | 0.26798 | 0.057142 | 0 | 0.011055 | 0.27003 | 0.52556 | 0.42735 | 0.31238 | 0.014043 | 0.021818 | 0.26979 | 0.53926 | 0.43733 | 0.33816 | 0.042124
distr_solelc_spv_ZAF_037 | DEF_E | 0 | 0.44929 | 0.11552 | 0.13195 | 0.29222 | 0.92403 | 0 | 0 | 0.087353 | 0.066371 | 0.29283 | 0 | 0.95591 | 0.19428 | 0.08884 | 0.08423 | 0.11051 | 0.97281 | 0.87988 | 0.27339 | 0.16316 | 0.16395 | 0.17681 | 0.81145 | [52 empty] | distr_solelc_spv_ZAF_037 | 0 | 0.18196 | 0.50436 | 0.40735 | 0.26344 | 0.018036 | 0 | 0 | 0.42635 | 0.34503 | 0.17255 | 0 | 0.0074551 | 0.29923 | 0.58037 | 0.45244 | 0.28794 | 0.0029319 | 0.016686 | 0.26379 | 0.48419 | 0.34899 | 0.2663 | 0.031386
distr_solelc_spv_ZAF_038 | DEF_E | 0.9916 | 0.43178 | 0.10752 | 0.11315 | 0.26852 | 0.91998 | 0 | 0 | 0.085102 | 0.07048 | 0.3173 | 0 | 0.94485 | 0.19044 | 0.083615 | 0.090837 | 0.11406 | 0.95709 | 0.87141 | 0.2158 | 0.14041 | 0.13707 | 0.17832 | 0.80653 | [52 empty] | distr_solelc_spv_ZAF_038 | 0.00016891 | 0.17498 | 0.51024 | 0.419 | 0.27007 | 0.019487 | 0 | 0 | 0.42683 | 0.35077 | 0.16244 | 0 | 0.0081356 | 0.30673 | 0.58026 | 0.44693 | 0.29206 | 0.0033168 | 0.018652 | 0.28386 | 0.51733 | 0.39783 | 0.29684 | 0.03271
distr_solelc_spv_ZAF_039 | DEF_E | 0.99577 | 0.39336 | 0.11825 | 0.13995 | 0.31858 | 0.93204 | 0 | 0.98438 | 0.094456 | 0.09359 | 0.40385 | 0 | 0.94793 | 0.18576 | 0.1027 | 0.094637 | 0.11841 | 0.98447 | 0.87735 | 0.29174 | 0.17223 | 0.17327 | 0.18316 | 0.8105 | [52 empty] | distr_solelc_spv_ZAF_039 | 6.105e-05 | 0.2019 | 0.49488 | 0.39904 | 0.24541 | 0.015187 | 0 | 7.1686e-05 | 0.41329 | 0.31757 | 0.13222 | 0 | 0.0096979 | 0.30423 | 0.56015 | 0.43866 | 0.27286 | 0.00074857 | 0.020707 | 0.26915 | 0.48268 | 0.35731 | 0.25712 | 0.034127
distr_solelc_spv_ZAF_040 | DEF_E | 0.98921 | 0.35283 | 0.10504 | 0.11937 | 0.34291 | 0.9335 | 0 | 0.96875 | 0.087766 | 0.08496 | 0.548 | 0 | 0.94075 | 0.14149 | 0.089103 | 0.10557 | 0.12008 | 0.98434 | 0.86168 | 0.25201 | 0.15005 | 0.15088 | 0.16623 | 0.81605 | [52 empty] | distr_solelc_spv_ZAF_040 | 0.0011665 | 0.2048 | 0.50772 | 0.39389 | 0.22125 | 0.014017 | 0 | 0.00053297 | 0.42203 | 0.32857 | 0.10026 | 0 | 0.011537 | 0.33762 | 0.57153 | 0.41649 | 0.26652 | 0.00060635 | 0.020445 | 0.28678 | 0.49861 | 0.36637 | 0.26443 | 0.031678
distr_solelc_spv_ZAF_041 | DEF_E | 0.9895 | 0.49423 | 0.11695 | 0.13231 | 0.34723 | 0.91834 | 0 | 0 | 0.082567 | 0.09301 | 0.54306 | 0 | 0.94728 | 0.23519 | 0.079617 | 0.10321 | 0.12903 | 0.93978 | 0.86503 | 0.19921 | 0.088469 | 0.12174 | 0.16374 | 0.80656 | [52 empty] | distr_solelc_spv_ZAF_041 | 0.001512 | 0.19384 | 0.52709 | 0.43729 | 0.27355 | 0.023255 | 0 | 0 | 0.41484 | 0.35745 | 0.13341 | 0 | 0.012891 | 0.34419 | 0.62009 | 0.5065 | 0.3631 | 0.011396 | 0.031938 | 0.38583 | 0.63165 | 0.51134 | 0.40401 | 0.050124
distr_solelc_spv_ZAF_042 | DEF_E | 0.99408 | 0.45663 | 0.10821 | 0.11328 | 0.29652 | 0.91953 | 0 | 0 | 0.082525 | 0.072491 | 0.42403 | 0 | 0.94908 | 0.21331 | 0.081489 | 0.11895 | 0.14447 | 0.95017 | 0.86579 | 0.22742 | 0.12864 | 0.14224 | 0.20266 | 0.8112 | [52 empty] | distr_solelc_spv_ZAF_042 | 0.00035339 | 0.18214 | 0.52164 | 0.42871 | 0.26549 | 0.019507 | 0 | 0 | 0.43104 | 0.36462 | 0.14929 | 0 | 0.009419 | 0.31958 | 0.60184 | 0.46361 | 0.31852 | 0.0050706 | 0.023492 | 0.31944 | 0.5753 | 0.46073 | 0.34312 | 0.039853
distr_solelc_spv_ZAF_043 | DEF_E | 0.98559 | 0.43593 | 0.12165 | 0.12935 | 0.36946 | 0.92684 | 0 | 0 | 0.088682 | 0.07642 | 0.6444 | 0 | 0.94231 | 0.24158 | 0.097627 | 0.13967 | 0.16878 | 0.96406 | 0.86446 | 0.31741 | 0.14914 | 0.17433 | 0.22448 | 0.81976 | [52 empty] | distr_solelc_spv_ZAF_043 | 0.0016519 | 0.16718 | 0.50583 | 0.40735 | 0.22392 | 0.016408 | 0 | 0 | 0.4232 | 0.35915 | 0.089084 | 0 | 0.0096562 | 0.30147 | 0.58222 | 0.44397 | 0.29309 | 0.0025347 | 0.01721 | 0.24356 | 0.56161 | 0.44027 | 0.31891 | 0.035808
distr_wofelc_wof_ZAF_001 | DEF_E | 0.27108 | 0.29051 | 0.29869 | 0.262 | 0.25746 | 0.25585 | 0.31625 | 0.32331 | 0.3684 | 0.35755 | 0.3407 | 0.32996 | 0.30305 | 0.31821 | 0.31897 | 0.27595 | 0.26356 | 0.2779 | 0.19974 | 0.21109 | 0.23545 | 0.15933 | 0.14738 | 0.13985 | [52 empty] | distr_wofelc_wof_ZAF_001 | 0.5739 | 0.51676 | 0.50082 | 0.58548 | 0.59468 | 0.60433 | 0.51334 | 0.50267 | 0.46804 | 0.46743 | 0.47089 | 0.48612 | 0.52758 | 0.49045 | 0.50169 | 0.58348 | 0.59341 | 0.57037 | 0.68505 | 0.65142 | 0.65138 | 0.77346 | 0.7879 | 0.79433
distr_wofelc_wof_ZAF_002 | DEF_E | 0.27122 | 0.30304 | 0.3166 | 0.25639 | 0.24612 | 0.24666 | 0.32408 | 0.33055 | 0.36893 | 0.37091 | 0.35981 | 0.31983 | 0.29718 | 0.32584 | 0.30613 | 0.25634 | 0.2566 | 0.27426 | 0.26738 | 0.31006 | 0.29056 | 0.17449 | 0.16787 | 0.18443 | [52 empty] | distr_wofelc_wof_ZAF_002 | 0.54771 | 0.47773 | 0.47242 | 0.60096 | 0.62109 | 0.61804 | 0.43068 | 0.42357 | 0.40487 | 0.41628 | 0.41954 | 0.42665 | 0.50999 | 0.45277 | 0.4775 | 0.58816 | 0.5953 | 0.56857 | 0.58624 | 0.5179 | 0.55973 | 0.74134 | 0.75454 | 0.73396
distr_wofelc_wof_ZAF_003 | DEF_E | 0.33019 | 0.35477 | 0.35919 | 0.27958 | 0.28287 | 0.29996 | 0.38283 | 0.39543 | 0.41383 | 0.33606 | 0.32995 | 0.3514 | 0.33692 | 0.35767 | 0.32431 | 0.24894 | 0.2625 | 0.30895 | 0.33449 | 0.41039 | 0.35316 | 0.22741 | 0.23148 | 0.26641 | [52 empty] | distr_wofelc_wof_ZAF_003 | 0.33396 | 0.27831 | 0.36172 | 0.53448 | 0.5384 | 0.47534 | 0.2986 | 0.29648 | 0.2897 | 0.32946 | 0.33494 | 0.32286 | 0.33042 | 0.27568 | 0.38405 | 0.56171 | 0.54837 | 0.45362 | 0.32533 | 0.20658 | 0.38327 | 0.62353 | 0.6053 | 0.53294
distr_wofelc_wof_ZAF_004 | DEF_E | 0.27704 | 0.29546 | 0.30891 | 0.25663 | 0.24957 | 0.25516 | 0.32346 | 0.31725 | 0.3179 | 0.31098 | 0.32518 | 0.33852 | 0.29231 | 0.32072 | 0.29081 | 0.24753 | 0.24697 | 0.27842 | 0.35035 | 0.37236 | 0.35096 | 0.24473 | 0.24122 | 0.26983 | [52 empty] | distr_wofelc_wof_ZAF_004 | 0.55474 | 0.51866 | 0.51996 | 0.61994 | 0.63266 | 0.61939 | 0.40844 | 0.39979 | 0.38504 | 0.42006 | 0.43099 | 0.42603 | 0.54952 | 0.51997 | 0.52904 | 0.61667 | 0.61917 | 0.583 | 0.51467 | 0.45855 | 0.50852 | 0.66712 | 0.67946 | 0.64648
distr_wofelc_wof_ZAF_005 | DEF_E | 0.38766 | 0.40428 | 0.37649 | 0.30389 | 0.31444 | 0.35437 | 0.41051 | 0.40657 | 0.37229 | 0.35908 | 0.36583 | 0.39578 | 0.38608 | 0.38565 | 0.33777 | 0.28446 | 0.30268 | 0.35344 | 0.45353 | 0.46388 | 0.34536 | 0.27674 | 0.3 | 0.36582 | [52 empty] | distr_wofelc_wof_ZAF_005 | 0.33236 | 0.29381 | 0.37834 | 0.52335 | 0.51013 | 0.43609 | 0.26647 | 0.26328 | 0.26506 | 0.34063 | 0.33869 | 0.30697 | 0.33018 | 0.27727 | 0.41255 | 0.56992 | 0.55144 | 0.457 | 0.29672 | 0.25345 | 0.41804 | 0.56781 | 0.53828 | 0.44902
distr_wofelc_wof_ZAF_006 | DEF_E | 0.31201 | 0.32102 | 0.3142 | 0.25501 | 0.25931 | 0.28925 | 0.34335 | 0.33125 | 0.33052 | 0.33953 | 0.34415 | 0.36366 | 0.32289 | 0.31877 | 0.30926 | 0.25576 | 0.26518 | 0.32069 | 0.39013 | 0.39326 | 0.34107 | 0.25931 | 0.25847 | 0.30663 | [52 empty] | distr_wofelc_wof_ZAF_006 | 0.51268 | 0.46373 | 0.49647 | 0.61361 | 0.61393 | 0.57634 | 0.36795 | 0.35559 | 0.34592 | 0.41989 | 0.42626 | 0.40238 | 0.51201 | 0.47621 | 0.52276 | 0.63715 | 0.63031 | 0.56491 | 0.45687 | 0.41333 | 0.50292 | 0.64287 | 0.64348 | 0.58945
distr_wofelc_wof_ZAF_007 | DEF_E | 0.33337 | 0.34511 | 0.35877 | 0.30958 | 0.30633 | 0.32443 | 0.28234 | 0.28853 | 0.32562 | 0.28047 | 0.28175 | 0.29071 | 0.31617 | 0.3168 | 0.28873 | 0.28418 | 0.29316 | 0.32407 | 0.38163 | 0.34852 | 0.34142 | 0.29829 | 0.30972 | 0.35271 | [52 empty] | distr_wofelc_wof_ZAF_007 | 0.37381 | 0.36754 | 0.40613 | 0.4622 | 0.45521 | 0.4147 | 0.46651 | 0.46676 | 0.41934 | 0.46765 | 0.47261 | 0.46258 | 0.44856 | 0.46706 | 0.50632 | 0.54316 | 0.52453 | 0.45713 | 0.29659 | 0.30162 | 0.37942 | 0.39214 | 0.37321 | 0.3527
distr_wofelc_wof_ZAF_008 | DEF_E | 0.3852 | 0.39925 | 0.40843 | 0.35259 | 0.34992 | 0.3597 | 0.38223 | 0.38297 | 0.33961 | 0.3212 | 0.32567 | 0.35543 | 0.37832 | 0.38347 | 0.37659 | 0.30834 | 0.31893 | 0.32768 | 0.4151 | 0.41671 | 0.40433 | 0.35464 | 0.34236 | 0.38918 | [52 empty] | distr_wofelc_wof_ZAF_008 | 0.33649 | 0.3104 | 0.34012 | 0.40801 | 0.40452 | 0.38842 | 0.25973 | 0.26102 | 0.33123 | 0.40694 | 0.39818 | 0.36647 | 0.36817 | 0.3401 | 0.41535 | 0.49653 | 0.48735 | 0.45784 | 0.30482 | 0.27883 | 0.28323 | 0.34737 | 0.36343 | 0.34932
distr_wofelc_wof_ZAF_009 | DEF_E | 0.36484 | 0.37747 | 0.36012 | 0.32586 | 0.33882 | 0.35226 | 0.3095 | 0.31269 | 0.31177 | 0.29545 | 0.30838 | 0.32631 | 0.33709 | 0.35535 | 0.29052 | 0.25612 | 0.27895 | 0.32466 | 0.41188 | 0.43041 | 0.40659 | 0.39863 | 0.3858 | 0.3793 | [52 empty] | distr_wofelc_wof_ZAF_009 | 0.33181 | 0.31019 | 0.34753 | 0.41447 | 0.41261 | 0.39089 | 0.3149 | 0.34573 | 0.3628 | 0.42085 | 0.40773 | 0.36963 | 0.37904 | 0.38586 | 0.47373 | 0.52182 | 0.49371 | 0.43423 | 0.264 | 0.25601 | 0.3049 | 0.35701 | 0.34141 | 0.28887
distr_wofelc_wof_ZAF_010 | DEF_E | 0.37286 | 0.3916 | 0.36803 | 0.29201 | 0.28435 | 0.28586 | 0.38083 | 0.37255 | 0.37041 | 0.3299 | 0.32782 | 0.34269 | 0.3101 | 0.31909 | 0.30505 | 0.24897 | 0.243 | 0.24689 | 0.35916 | 0.37976 | 0.36661 | 0.33435 | 0.31333 | 0.3156 | [52 empty] | distr_wofelc_wof_ZAF_010 | 0.35954 | 0.34629 | 0.36597 | 0.44595 | 0.46326 | 0.45187 | 0.36401 | 0.35399 | 0.3536 | 0.43172 | 0.44455 | 0.43103 | 0.50796 | 0.48851 | 0.49556 | 0.57616 | 0.58699 | 0.57399 | 0.26452 | 0.27227 | 0.28751 | 0.33388 | 0.34958 | 0.33737
distr_wofelc_wof_ZAF_011 | DEF_E | 0.34027 | 0.33712 | 0.33793 | 0.29768 | 0.29223 | 0.30967 | 0.34874 | 0.35366 | 0.33328 | 0.30019 | 0.29637 | 0.29686 | 0.28943 | 0.30392 | 0.28449 | 0.22889 | 0.22362 | 0.24293 | 0.33287 | 0.33765 | 0.34416 | 0.2786 | 0.27481 | 0.32358 | [52 empty] | distr_wofelc_wof_ZAF_011 | 0.45032 | 0.44353 | 0.47327 | 0.55593 | 0.56099 | 0.52242 | 0.43022 | 0.42511 | 0.45324 | 0.52075 | 0.53273 | 0.52147 | 0.56936 | 0.54839 | 0.57649 | 0.65499 | 0.66741 | 0.63912 | 0.36725 | 0.37388 | 0.40605 | 0.44966 | 0.44057 | 0.39429
distr_wofelc_wof_ZAF_012 | DEF_E | 0.33053 | 0.34477 | 0.3578 | 0.31905 | 0.31362 | 0.32076 | 0.32976 | 0.31632 | 0.2974 | 0.29496 | 0.29436 | 0.31009 | 0.31616 | 0.328 | 0.30406 | 0.25975 | 0.26345 | 0.2827 | 0.36587 | 0.37079 | 0.35444 | 0.31783 | 0.32666 | 0.33945 | [52 empty] | distr_wofelc_wof_ZAF_012 | 0.4661 | 0.4502 | 0.46545 | 0.52118 | 0.52821 | 0.51281 | 0.42544 | 0.40675 | 0.43467 | 0.53461 | 0.54225 | 0.51782 | 0.52229 | 0.49073 | 0.51716 | 0.60316 | 0.61027 | 0.59817 | 0.45773 | 0.44444 | 0.41483 | 0.45616 | 0.4665 | 0.47213
distr_wofelc_wof_ZAF_013 | DEF_E | 0.38093 | 0.38559 | 0.37677 | 0.35797 | 0.36626 | 0.38216 | 0.28903 | 0.32055 | 0.31378 | 0.32294 | 0.32757 | 0.31283 | 0.3032 | 0.31293 | 0.32114 | 0.26818 | 0.27013 | 0.2841 | 0.36877 | 0.39832 | 0.35503 | 0.34307 | 0.32622 | 0.3426 | [52 empty] | distr_wofelc_wof_ZAF_013 | 0.4665 | 0.45396 | 0.4436 | 0.46601 | 0.4676 | 0.45612 | 0.60951 | 0.59175 | 0.58588 | 0.55561 | 0.55799 | 0.57788 | 0.58578 | 0.57206 | 0.57921 | 0.61489 | 0.61356 | 0.59119 | 0.40618 | 0.39619 | 0.39869 | 0.4549 | 0.46961 | 0.45248
distr_wofelc_wof_ZAF_014 | DEF_E | 0.37231 | 0.38236 | 0.3601 | 0.32024 | 0.32206 | 0.35082 | 0.30382 | 0.30962 | 0.30324 | 0.28639 | 0.27795 | 0.29068 | 0.31031 | 0.32562 | 0.30491 | 0.25502 | 0.25656 | 0.2745 | 0.38963 | 0.37565 | 0.37386 | 0.32946 | 0.32018 | 0.33962 | [52 empty] | distr_wofelc_wof_ZAF_014 | 0.45484 | 0.43588 | 0.4469 | 0.49969 | 0.49651 | 0.47697 | 0.60677 | 0.59766 | 0.58982 | 0.58576 | 0.59349 | 0.59567 | 0.55129 | 0.54314 | 0.5737 | 0.62408 | 0.62112 | 0.58748 | 0.43018 | 0.43527 | 0.43849 | 0.50237 | 0.50504 | 0.46997
distr_wofelc_wof_ZAF_015 | DEF_E | 0.41761 | 0.41854 | 0.38834 | 0.30972 | 0.32453 | 0.38883 | 0.36868 | 0.36624 | 0.3966 | 0.36777 | 0.36373 | 0.36175 | 0.38712 | 0.37882 | 0.32429 | 0.26034 | 0.27432 | 0.33449 | 0.42174 | 0.39328 | 0.31634 | 0.27584 | 0.28578 | 0.37114 | [52 empty] | distr_wofelc_wof_ZAF_015 | 0.29678 | 0.28529 | 0.34852 | 0.445 | 0.41937 | 0.34093 | 0.35636 | 0.36791 | 0.40155 | 0.43418 | 0.42933 | 0.38774 | 0.34344 | 0.33821 | 0.42813 | 0.50648 | 0.48006 | 0.39506 | 0.31951 | 0.3377 | 0.44081 | 0.53416 | 0.49447 | 0.39079
distr_wofelc_wof_ZAF_016 | DEF_E | 0.3085 | 0.32582 | 0.3105 | 0.2589 | 0.26922 | 0.29006 | 0.28442 | 0.27775 | 0.28673 | 0.29011 | 0.28671 | 0.29791 | 0.30967 | 0.30898 | 0.28503 | 0.24393 | 0.24575 | 0.27227 | 0.25856 | 0.25275 | 0.25302 | 0.20933 | 0.21617 | 0.2356 | [52 empty] | distr_wofelc_wof_ZAF_016 | 0.51263 | 0.48023 | 0.49562 | 0.56636 | 0.56463 | 0.54671 | 0.592 | 0.60463 | 0.57145 | 0.56415 | 0.56784 | 0.5781 | 0.53768 | 0.53633 | 0.55487 | 0.6145 | 0.61336 | 0.58168 | 0.57107 | 0.55544 | 0.56797 | 0.64292 | 0.64254 | 0.62063
distr_wofelc_wof_ZAF_017 | DEF_E | 0.35623 | 0.37017 | 0.36663 | 0.35985 | 0.3585 | 0.35492 | 0.3111 | 0.30745 | 0.33473 | 0.38841 | 0.37491 | 0.34448 | 0.32281 | 0.33578 | 0.33149 | 0.31482 | 0.31556 | 0.3205 | 0.34652 | 0.32036 | 0.32808 | 0.32286 | 0.33158 | 0.37842 | [52 empty] | distr_wofelc_wof_ZAF_017 | 0.45281 | 0.44669 | 0.4571 | 0.4706 | 0.46478 | 0.45981 | 0.55074 | 0.55503 | 0.5189 | 0.4892 | 0.50269 | 0.54028 | 0.53532 | 0.51826 | 0.52772 | 0.54728 | 0.54244 | 0.52918 | 0.41496 | 0.41886 | 0.46081 | 0.47767 | 0.45961 | 0.41207
distr_wofelc_wof_ZAF_018 | DEF_E | 0.34366 | 0.36657 | 0.34567 | 0.31826 | 0.32466 | 0.33258 | 0.29666 | 0.29918 | 0.33603 | 0.33236 | 0.31699 | 0.30329 | 0.30712 | 0.33348 | 0.30925 | 0.27891 | 0.28881 | 0.29547 | 0.34684 | 0.32736 | 0.30385 | 0.30315 | 0.31526 | 0.3447 | [52 empty] | distr_wofelc_wof_ZAF_018 | 0.38404 | 0.38013 | 0.417 | 0.46062 | 0.44822 | 0.40635 | 0.50046 | 0.48929 | 0.44543 | 0.45219 | 0.4683 | 0.49983 | 0.4636 | 0.44082 | 0.48103 | 0.52675 | 0.50383 | 0.46031 | 0.33175 | 0.35283 | 0.42991 | 0.46323 | 0.44621 | 0.3778
distr_wofelc_wof_ZAF_019 | DEF_E | 0.39716 | 0.39669 | 0.389 | 0.37135 | 0.37373 | 0.39195 | 0.31731 | 0.32734 | 0.35265 | 0.40012 | 0.40108 | 0.36382 | 0.33341 | 0.35221 | 0.32925 | 0.29421 | 0.30414 | 0.32019 | 0.40504 | 0.39533 | 0.37104 | 0.33372 | 0.35467 | 0.38933 | [52 empty] | distr_wofelc_wof_ZAF_019 | 0.40489 | 0.39448 | 0.40237 | 0.44108 | 0.43509 | 0.41219 | 0.51019 | 0.51225 | 0.48458 | 0.47726 | 0.48006 | 0.48805 | 0.4932 | 0.46272 | 0.50043 | 0.54563 | 0.53605 | 0.51198 | 0.39332 | 0.38795 | 0.44735 | 0.48374 | 0.47547 | 0.44398
distr_wofelc_wof_ZAF_020 | DEF_E | 0.43303 | 0.4351 | 0.41743 | 0.42119 | 0.43414 | 0.42824 | 0.393 | 0.41285 | 0.43053 | 0.45871 | 0.44873 | 0.41997 | 0.38419 | 0.42081 | 0.39512 | 0.36712 | 0.37764 | 0.38168 | 0.34754 | 0.37672 | 0.35246 | 0.35487 | 0.37917 | 0.41327 | [52 empty] | distr_wofelc_wof_ZAF_020 | 0.24098 | 0.23955 | 0.28425 | 0.30008 | 0.28512 | 0.26522 | 0.32112 | 0.30506 | 0.31679 | 0.32012 | 0.31817 | 0.33467 | 0.28783 | 0.27424 | 0.32998 | 0.3441 | 0.32738 | 0.30784 | 0.22955 | 0.21474 | 0.32543 | 0.35968 | 0.32912 | 0.28278
distr_wonelc_won_ZAF_001 | DEF_E | 0.49924 | 0.50459 | 0.43034 | 0.31289 | 0.31035 | 0.37894 | 0.45856 | 0.44796 | 0.42791 | 0.38523 | 0.33191 | 0.42484 | 0.51674 | 0.52765 | 0.44063 | 0.2864 | 0.24382 | 0.33658 | 0.45634 | 0.51129 | 0.44319 | 0.24235 | 0.2373 | 0.3481 | [52 empty] | distr_wonelc_won_ZAF_001 | 0.12956 | 0.14572 | 0.20067 | 0.21441 | 0.20841 | 0.1531 | 0.24154 | 0.26147 | 0.32499 | 0.24942 | 0.21842 | 0.19695 | 0.12404 | 0.14005 | 0.24894 | 0.29102 | 0.26138 | 0.1445 | 0.028792 | 0.023772 | 0.096328 | 0.22001 | 0.21127 | 0.10746
distr_wonelc_won_ZAF_002 | DEF_E | 0.41941 | 0.41652 | 0.39324 | 0.31308 | 0.29772 | 0.31822 | 0.40188 | 0.40356 | 0.39402 | 0.38105 | 0.3801 | 0.40776 | 0.43024 | 0.46679 | 0.38513 | 0.29724 | 0.2637 | 0.29329 | 0.34537 | 0.41106 | 0.32795 | 0.2252 | 0.21395 | 0.29985 | [52 empty] | distr_wonelc_won_ZAF_002 | 0.18657 | 0.19123 | 0.28541 | 0.30149 | 0.30877 | 0.26017 | 0.28927 | 0.30026 | 0.39812 | 0.34344 | 0.3159 | 0.28591 | 0.18736 | 0.1996 | 0.34897 | 0.36763 | 0.34049 | 0.25131 | 0.075476 | 0.07143 | 0.14125 | 0.28743 | 0.32832 | 0.24561
distr_wonelc_won_ZAF_003 | DEF_E | 0.4117 | 0.47355 | 0.44962 | 0.33614 | 0.33876 | 0.38554 | 0.46153 | 0.45201 | 0.47816 | 0.47084 | 0.45033 | 0.44021 | 0.44696 | 0.49942 | 0.42995 | 0.3075 | 0.30035 | 0.40702 | 0.44023 | 0.4789 | 0.39939 | 0.17946 | 0.18286 | 0.29164 | [52 empty] | distr_wonelc_won_ZAF_003 | 0.10974 | 0.084935 | 0.13756 | 0.21148 | 0.2121 | 0.1777 | 0.11624 | 0.11772 | 0.17649 | 0.16037 | 0.1421 | 0.12537 | 0.1127 | 0.099833 | 0.15817 | 0.20374 | 0.19181 | 0.16155 | 0.11501 | 0.072588 | 0.12805 | 0.2828 | 0.29866 | 0.23979
distr_wonelc_won_ZAF_004 | DEF_E | 0.49407 | 0.51165 | 0.42172 | 0.29571 | 0.31254 | 0.42641 | 0.45444 | 0.43059 | 0.4523 | 0.43759 | 0.45221 | 0.46908 | 0.50905 | 0.51049 | 0.41944 | 0.26641 | 0.27543 | 0.41271 | 0.37043 | 0.38956 | 0.32422 | 0.11124 | 0.10085 | 0.26362 | [52 empty] | distr_wonelc_won_ZAF_004 | 0.082307 | 0.081059 | 0.15986 | 0.23821 | 0.20874 | 0.11778 | 0.1441 | 0.14412 | 0.22735 | 0.20452 | 0.17991 | 0.15115 | 0.099227 | 0.10667 | 0.20706 | 0.24356 | 0.20178 | 0.12127 | 0.053093 | 0.060768 | 0.1844 | 0.37945 | 0.3204 | 0.13194
distr_wonelc_won_ZAF_005 | DEF_E | 0.52346 | 0.50683 | 0.43808 | 0.31797 | 0.29025 | 0.35778 | 0.44948 | 0.40683 | 0.41913 | 0.39179 | 0.37611 | 0.42397 | 0.52265 | 0.5389 | 0.45981 | 0.27001 | 0.23648 | 0.30624 | 0.41372 | 0.50936 | 0.41875 | 0.20441 | 0.18406 | 0.25216 | [52 empty] | distr_wonelc_won_ZAF_005 | 0.13799 | 0.15275 | 0.22849 | 0.35113 | 0.37531 | 0.23468 | 0.26151 | 0.28477 | 0.35723 | 0.30129 | 0.28539 | 0.26646 | 0.13041 | 0.15003 | 0.2624 | 0.38655 | 0.3945 | 0.21551 | 0.060443 | 0.063547 | 0.18691 | 0.47999 | 0.47956 | 0.25375
distr_wonelc_won_ZAF_006 | DEF_E | 0.34775 | 0.39009 | 0.38766 | 0.29672 | 0.27185 | 0.26474 | 0.35443 | 0.36866 | 0.37521 | 0.36043 | 0.35703 | 0.35537 | 0.38102 | 0.4323 | 0.39064 | 0.27562 | 0.24282 | 0.26951 | 0.26519 | 0.3256 | 0.32419 | 0.16494 | 0.13608 | 0.17743 | [52 empty] | distr_wonelc_won_ZAF_006 | 0.22598 | 0.19784 | 0.27765 | 0.36272 | 0.3938 | 0.36086 | 0.315 | 0.31332 | 0.39272 | 0.37695 | 0.35906 | 0.33253 | 0.22548 | 0.21214 | 0.31847 | 0.398 | 0.40521 | 0.33494 | 0.16048 | 0.11234 | 0.18506 | 0.42057 | 0.51599 | 0.44019
distr_wonelc_won_ZAF_007 | DEF_E | 0.55095 | 0.53802 | 0.52296 | 0.42043 | 0.43632 | 0.50267 | 0.55996 | 0.53305 | 0.50291 | 0.37894 | 0.41621 | 0.51854 | 0.54119 | 0.54889 | 0.47469 | 0.36105 | 0.32883 | 0.41145 | 0.48949 | 0.51172 | 0.4766 | 0.41443 | 0.41349 | 0.51403 | [52 empty] | distr_wonelc_won_ZAF_007 | 0.051044 | 0.052012 | 0.10586 | 0.091984 | 0.071331 | 0.055523 | 0.10855 | 0.097334 | 0.17844 | 0.13677 | 0.10938 | 0.088454 | 0.080067 | 0.07603 | 0.23047 | 0.19247 | 0.12906 | 0.076238 | 0.017596 | 0.010344 | 0.078674 | 0.072938 | 0.047353 | 0.029037
distr_wonelc_won_ZAF_008 | DEF_E | 0.41149 | 0.46216 | 0.49871 | 0.42704 | 0.41131 | 0.36694 | 0.3828 | 0.4225 | 0.44973 | 0.38579 | 0.32675 | 0.29729 | 0.335 | 0.37418 | 0.4424 | 0.3707 | 0.32541 | 0.2758 | 0.42241 | 0.52096 | 0.44218 | 0.3689 | 0.35126 | 0.31201 | [52 empty] | distr_wonelc_won_ZAF_008 | 0.1432 | 0.12135 | 0.13872 | 0.16131 | 0.17453 | 0.20094 | 0.25657 | 0.21156 | 0.24632 | 0.22503 | 0.22945 | 0.2627 | 0.23202 | 0.16701 | 0.26998 | 0.29796 | 0.27178 | 0.28303 | 0.1195 | 0.086561 | 0.17613 | 0.19283 | 0.15658 | 0.16843
distr_wonelc_won_ZAF_009 | DEF_E | 0.36771 | 0.41653 | 0.47078 | 0.37452 | 0.33462 | 0.30697 | 0.3118 | 0.36425 | 0.44057 | 0.33796 | 0.27104 | 0.24803 | 0.25922 | 0.30906 | 0.40821 | 0.33876 | 0.2921 | 0.22947 | 0.37244 | 0.41022 | 0.41343 | 0.3731 | 0.36185 | 0.32378 | [52 empty] | distr_wonelc_won_ZAF_009 | 0.17557 | 0.14936 | 0.1239 | 0.13875 | 0.16646 | 0.23163 | 0.27433 | 0.22642 | 0.1895 | 0.1734 | 0.21234 | 0.28723 | 0.29935 | 0.21376 | 0.23757 | 0.26632 | 0.26717 | 0.34607 | 0.16396 | 0.12159 | 0.15357 | 0.14948 | 0.13439 | 0.17822
distr_wonelc_won_ZAF_010 | DEF_E | 0.50958 | 0.51226 | 0.54289 | 0.38189 | 0.37424 | 0.45118 | 0.56055 | 0.56255 | 0.51779 | 0.30167 | 0.28762 | 0.45429 | 0.49988 | 0.52665 | 0.46306 | 0.27159 | 0.26106 | 0.3529 | 0.64356 | 0.67119 | 0.48756 | 0.30656 | 0.32097 | 0.50114 | [52 empty] | distr_wonelc_won_ZAF_010 | 0.049848 | 0.041879 | 0.069789 | 0.12711 | 0.12479 | 0.084848 | 0.083945 | 0.066644 | 0.062702 | 0.10366 | 0.10419 | 0.090152 | 0.073031 | 0.070316 | 0.1309 | 0.2119 | 0.21693 | 0.13681 | 0.041632 | 0.031706 | 0.080807 | 0.15356 | 0.13727 | 0.08005
distr_wonelc_won_ZAF_011 | DEF_E | 0.49189 | 0.51618 | 0.54404 | 0.39117 | 0.3198 | 0.34684 | 0.50649 | 0.50404 | 0.4878 | 0.30612 | 0.25889 | 0.34554 | 0.44599 | 0.46992 | 0.45231 | 0.26563 | 0.21243 | 0.2353 | 0.49162 | 0.51854 | 0.43439 | 0.22235 | 0.23332 | 0.33773 | [52 empty] | distr_wonelc_won_ZAF_011 | 0.10031 | 0.094775 | 0.093769 | 0.13317 | 0.15286 | 0.13775 | 0.22663 | 0.21982 | 0.16536 | 0.14965 | 0.18282 | 0.20091 | 0.16407 | 0.14498 | 0.18488 | 0.24784 | 0.27681 | 0.2282 | 0.056536 | 0.045542 | 0.09409 | 0.16096 | 0.1708 | 0.1251
distr_wonelc_won_ZAF_012 | DEF_E | 0.37566 | 0.39997 | 0.38644 | 0.28403 | 0.26812 | 0.32982 | 0.38022 | 0.34989 | 0.36764 | 0.30585 | 0.28815 | 0.35032 | 0.37037 | 0.39893 | 0.33251 | 0.22451 | 0.22739 | 0.31818 | 0.38402 | 0.40481 | 0.34113 | 0.20576 | 0.23092 | 0.30153 | [52 empty] | distr_wonelc_won_ZAF_012 | 0.21273 | 0.22214 | 0.26441 | 0.33437 | 0.32476 | 0.24424 | 0.31693 | 0.34279 | 0.32361 | 0.30068 | 0.29148 | 0.27412 | 0.23275 | 0.2362 | 0.31407 | 0.41236 | 0.38225 | 0.26242 | 0.12561 | 0.12523 | 0.23847 | 0.35105 | 0.32138 | 0.21116
distr_wonelc_won_ZAF_013 | DEF_E | 0.44862 | 0.44507 | 0.38332 | 0.27981 | 0.30268 | 0.40514 | 0.38275 | 0.38104 | 0.42606 | 0.37776 | 0.37372 | 0.38464 | 0.42011 | 0.40726 | 0.33179 | 0.25458 | 0.27808 | 0.36155 | 0.42808 | 0.40158 | 0.28158 | 0.21359 | 0.23019 | 0.36089 | [52 empty] | distr_wonelc_won_ZAF_013 | 0.22225 | 0.21689 | 0.3078 | 0.41584 | 0.37184 | 0.27009 | 0.27988 | 0.28811 | 0.3423 | 0.37347 | 0.35979 | 0.31678 | 0.25519 | 0.25548 | 0.37323 | 0.44916 | 0.39887 | 0.30159 | 0.2283 | 0.24576 | 0.41616 | 0.55324 | 0.47939 | 0.31893
distr_wonelc_won_ZAF_014 | DEF_E | 0.49606 | 0.489 | 0.39517 | 0.33079 | 0.35716 | 0.44171 | 0.40888 | 0.38327 | 0.41108 | 0.43152 | 0.43738 | 0.43818 | 0.4582 | 0.47071 | 0.38161 | 0.3209 | 0.34446 | 0.38721 | 0.35338 | 0.4457 | 0.30756 | 0.20346 | 0.22507 | 0.33186 | [52 empty] | distr_wonelc_won_ZAF_014 | 0.13109 | 0.1423 | 0.2169 | 0.24581 | 0.21922 | 0.16086 | 0.21275 | 0.19883 | 0.27501 | 0.2401 | 0.23164 | 0.23266 | 0.13549 | 0.14679 | 0.25139 | 0.25897 | 0.22735 | 0.16431 | 0.086839 | 0.096467 | 0.21736 | 0.30214 | 0.25527 | 0.15404
distr_wonelc_won_ZAF_015 | DEF_E | 0.46956 | 0.47191 | 0.46969 | 0.30885 | 0.29137 | 0.38595 | 0.50537 | 0.5136 | 0.44019 | 0.23805 | 0.24117 | 0.40081 | 0.41155 | 0.44303 | 0.36329 | 0.2315 | 0.22718 | 0.30224 | 0.59797 | 0.56347 | 0.38905 | 0.23699 | 0.26472 | 0.36491 | [52 empty] | distr_wonelc_won_ZAF_015 | 0.08527 | 0.080303 | 0.09332 | 0.1594 | 0.164 | 0.12156 | 0.12519 | 0.13427 | 0.092666 | 0.16114 | 0.17465 | 0.12946 | 0.11318 | 0.10061 | 0.14324 | 0.2628 | 0.27648 | 0.20684 | 0.060358 | 0.044832 | 0.088986 | 0.13909 | 0.13345 | 0.1002
distr_wonelc_won_ZAF_016 | DEF_E | 0.35996 | 0.37475 | 0.38008 | 0.26608 | 0.26112 | 0.32304 | 0.37537 | 0.36921 | 0.33869 | 0.24856 | 0.24597 | 0.32557 | 0.33592 | 0.33254 | 0.30027 | 0.21521 | 0.21545 | 0.27901 | 0.39059 | 0.39408 | 0.33301 | 0.26556 | 0.27998 | 0.31895 | [52 empty] | distr_wonelc_won_ZAF_016 | 0.22458 | 0.21272 | 0.2387 | 0.315 | 0.32771 | 0.28355 | 0.21114 | 0.19982 | 0.19082 | 0.29994 | 0.3219 | 0.27482 | 0.28737 | 0.25761 | 0.30639 | 0.42091 | 0.43908 | 0.38265 | 0.1897 | 0.16855 | 0.20482 | 0.24626 | 0.24056 | 0.22269
distr_wonelc_won_ZAF_017 | DEF_E | 0.53011 | 0.5174 | 0.48311 | 0.36335 | 0.37895 | 0.45257 | 0.51491 | 0.506 | 0.51315 | 0.31716 | 0.33263 | 0.44691 | 0.5225 | 0.54741 | 0.4266 | 0.22576 | 0.22652 | 0.34755 | 0.61806 | 0.61535 | 0.40236 | 0.31364 | 0.32557 | 0.50773 | [52 empty] | distr_wonelc_won_ZAF_017 | 0.079117 | 0.087464 | 0.095284 | 0.12349 | 0.10983 | 0.074913 | 0.09497 | 0.11821 | 0.1048 | 0.10018 | 0.07566 | 0.047306 | 0.085374 | 0.094689 | 0.1426 | 0.20603 | 0.17038 | 0.090697 | 0.022075 | 0.017579 | 0.07082 | 0.13102 | 0.10821 | 0.050893
distr_wonelc_won_ZAF_018 | DEF_E | 0.35514 | 0.36964 | 0.35262 | 0.3 | 0.31415 | 0.34282 | 0.28957 | 0.31023 | 0.30691 | 0.27643 | 0.29647 | 0.30191 | 0.33324 | 0.36157 | 0.29425 | 0.24089 | 0.26553 | 0.31382 | 0.39289 | 0.40382 | 0.35977 | 0.37536 | 0.37615 | 0.37552 | [52 empty] | distr_wonelc_won_ZAF_018 | 0.2776 | 0.26469 | 0.31059 | 0.38321 | 0.37367 | 0.33632 | 0.24792 | 0.28514 | 0.29603 | 0.35341 | 0.33239 | 0.28379 | 0.31372 | 0.31872 | 0.41801 | 0.48735 | 0.45394 | 0.38307 | 0.20566 | 0.19611 | 0.2761 | 0.34263 | 0.3289 | 0.26212
distr_wonelc_won_ZAF_019 | DEF_E | 0.4384 | 0.48048 | 0.42079 | 0.32247 | 0.34333 | 0.40614 | 0.37918 | 0.41584 | 0.40595 | 0.2823 | 0.32854 | 0.36719 | 0.40724 | 0.45751 | 0.34498 | 0.24821 | 0.27648 | 0.33774 | 0.55606 | 0.57009 | 0.3457 | 0.33676 | 0.36934 | 0.48057 | [52 empty] | distr_wonelc_won_ZAF_019 | 0.1146 | 0.11044 | 0.14847 | 0.20786 | 0.1897 | 0.15024 | 0.090517 | 0.10737 | 0.12765 | 0.17369 | 0.14688 | 0.10693 | 0.1391 | 0.14174 | 0.2135 | 0.29 | 0.25178 | 0.18544 | 0.082953 | 0.069738 | 0.13115 | 0.18391 | 0.17053 | 0.12536
distr_wonelc_won_ZAF_020 | DEF_E | 0.47819 | 0.51788 | 0.541 | 0.44357 | 0.37887 | 0.35878 | 0.39886 | 0.43138 | 0.51341 | 0.38958 | 0.30037 | 0.30801 | 0.41321 | 0.46153 | 0.46189 | 0.37746 | 0.29813 | 0.2549 | 0.34208 | 0.43369 | 0.48376 | 0.3974 | 0.33492 | 0.26178 | [52 empty] | distr_wonelc_won_ZAF_020 | 0.17184 | 0.14167 | 0.12245 | 0.13707 | 0.16535 | 0.21248 | 0.13169 | 0.12753 | 0.11345 | 0.10558 | 0.13216 | 0.14939 | 0.22029 | 0.20244 | 0.16863 | 0.20232 | 0.24903 | 0.31356 | 0.17292 | 0.15538 | 0.14326 | 0.1775 | 0.19148 | 0.21353
distr_wonelc_won_ZAF_021 | DEF_E | 0.44866 | 0.4804 | 0.53172 | 0.45641 | 0.38208 | 0.33209 | 0.36119 | 0.34561 | 0.44196 | 0.33267 | 0.2837 | 0.29958 | 0.3568 | 0.40791 | 0.43715 | 0.33191 | 0.25585 | 0.25782 | 0.34944 | 0.5273 | 0.55344 | 0.50535 | 0.40919 | 0.25488 | [52 empty] | distr_wonelc_won_ZAF_021 | 0.21314 | 0.18247 | 0.1626 | 0.20356 | 0.24481 | 0.28639 | 0.20784 | 0.18285 | 0.12003 | 0.15517 | 0.22022 | 0.26233 | 0.25931 | 0.23577 | 0.20072 | 0.23848 | 0.31277 | 0.36511 | 0.17727 | 0.15472 | 0.15074 | 0.17262 | 0.19475 | 0.24124
distr_wonelc_won_ZAF_022 | DEF_E | 0.46202 | 0.56344 | 0.56229 | 0.46685 | 0.43537 | 0.38585 | 0.44829 | 0.50913 | 0.51642 | 0.42311 | 0.40515 | 0.38547 | 0.40409 | 0.49401 | 0.46881 | 0.3949 | 0.35688 | 0.28794 | 0.37211 | 0.43195 | 0.46764 | 0.42082 | 0.42438 | 0.35944 | [52 empty] | distr_wonelc_won_ZAF_022 | 0.072511 | 0.044442 | 0.055444 | 0.077345 | 0.10611 | 0.15264 | 0.064768 | 0.034735 | 0.059838 | 0.080621 | 0.11639 | 0.1312 | 0.13377 | 0.096208 | 0.11331 | 0.15719 | 0.20619 | 0.29328 | 0.067195 | 0.04683 | 0.048835 | 0.077502 | 0.10467 | 0.14993
distr_wonelc_won_ZAF_023 | DEF_E | 0.38545 | 0.46769 | 0.52792 | 0.48946 | 0.43031 | 0.33554 | 0.37086 | 0.40349 | 0.4963 | 0.47077 | 0.38397 | 0.3155 | 0.28972 | 0.36984 | 0.40582 | 0.38179 | 0.32321 | 0.21316 | 0.29662 | 0.38984 | 0.39714 | 0.37604 | 0.32132 | 0.2568 | [52 empty] | distr_wonelc_won_ZAF_023 | 0.19849 | 0.13856 | 0.1125 | 0.11029 | 0.14683 | 0.26669 | 0.1751 | 0.14605 | 0.11255 | 0.11314 | 0.15716 | 0.22718 | 0.30652 | 0.24959 | 0.20841 | 0.22689 | 0.27962 | 0.45054 | 0.18536 | 0.14626 | 0.13773 | 0.14964 | 0.1903 | 0.30067
distr_wonelc_won_ZAF_024 | DEF_E | 0.3257 | 0.35654 | 0.50639 | 0.50015 | 0.42643 | 0.35395 | 0.32055 | 0.34702 | 0.46491 | 0.4471 | 0.38017 | 0.35416 | 0.22082 | 0.31847 | 0.41011 | 0.43293 | 0.35908 | 0.26145 | 0.28891 | 0.35768 | 0.36491 | 0.38062 | 0.36136 | 0.29303 | [52 empty] | distr_wonelc_won_ZAF_024 | 0.24593 | 0.18006 | 0.11288 | 0.079638 | 0.098352 | 0.19846 | 0.23978 | 0.19585 | 0.11878 | 0.10041 | 0.12698 | 0.23813 | 0.41164 | 0.33243 | 0.22804 | 0.17864 | 0.19498 | 0.4099 | 0.22866 | 0.18541 | 0.12788 | 0.13072 | 0.15799 | 0.25785
distr_wonelc_won_ZAF_025 | DEF_E | 0.42069 | 0.46091 | 0.54389 | 0.51916 | 0.46 | 0.42155 | 0.44507 | 0.45143 | 0.49224 | 0.46147 | 0.34981 | 0.43727 | 0.32377 | 0.38414 | 0.40853 | 0.39927 | 0.3465 | 0.35064 | 0.42593 | 0.50577 | 0.44008 | 0.43538 | 0.40157 | 0.42435 | [52 empty] | distr_wonelc_won_ZAF_025 | 0.14335 | 0.097014 | 0.079434 | 0.08035 | 0.090764 | 0.13154 | 0.17597 | 0.12812 | 0.09958 | 0.11587 | 0.13409 | 0.16746 | 0.23327 | 0.15867 | 0.19693 | 0.20338 | 0.18044 | 0.24896 | 0.08389 | 0.084946 | 0.094905 | 0.08189 | 0.073682 | 0.10781
distr_wonelc_won_ZAF_026 | DEF_E | 0.46224 | 0.56243 | 0.60935 | 0.52672 | 0.43306 | 0.42246 | 0.42088 | 0.46047 | 0.5034 | 0.4376 | 0.3464 | 0.41373 | 0.34449 | 0.45726 | 0.45741 | 0.43193 | 0.3855 | 0.33951 | 0.34059 | 0.42339 | 0.39554 | 0.43069 | 0.39798 | 0.35602 | [52 empty] | distr_wonelc_won_ZAF_026 | 0.09818 | 0.059772 | 0.056241 | 0.062349 | 0.07509 | 0.12406 | 0.099895 | 0.06948 | 0.062243 | 0.06649 | 0.093678 | 0.13638 | 0.17404 | 0.11018 | 0.11897 | 0.12273 | 0.14088 | 0.24973 | 0.077975 | 0.049533 | 0.052266 | 0.053883 | 0.065369 | 0.14893
distr_wonelc_won_ZAF_027 | DEF_E | 0.37247 | 0.42505 | 0.50181 | 0.47959 | 0.42829 | 0.37705 | 0.33303 | 0.37776 | 0.47515 | 0.48528 | 0.49315 | 0.42992 | 0.28091 | 0.35965 | 0.41666 | 0.38439 | 0.36891 | 0.30816 | 0.36749 | 0.48612 | 0.49871 | 0.4142 | 0.3809 | 0.40174 | [52 empty] | distr_wonelc_won_ZAF_027 | 0.25725 | 0.18223 | 0.12229 | 0.11764 | 0.12369 | 0.22645 | 0.27834 | 0.20401 | 0.15697 | 0.15376 | 0.16218 | 0.22005 | 0.38603 | 0.26128 | 0.24991 | 0.27335 | 0.24275 | 0.34009 | 0.24858 | 0.15056 | 0.15079 | 0.17511 | 0.13278 | 0.19473
distr_wonelc_won_ZAF_028 | DEF_E | 0.32463 | 0.34794 | 0.48678 | 0.45229 | 0.39522 | 0.34711 | 0.29975 | 0.31406 | 0.46336 | 0.45784 | 0.38433 | 0.33094 | 0.27773 | 0.33216 | 0.40228 | 0.36548 | 0.32995 | 0.28488 | 0.35099 | 0.45494 | 0.4371 | 0.40285 | 0.37917 | 0.37902 | [52 empty] | distr_wonelc_won_ZAF_028 | 0.25485 | 0.22524 | 0.13462 | 0.10491 | 0.11501 | 0.19732 | 0.31363 | 0.27146 | 0.1863 | 0.16492 | 0.18316 | 0.26889 | 0.40774 | 0.34233 | 0.28854 | 0.28068 | 0.25253 | 0.33056 | 0.20182 | 0.17202 | 0.1537 | 0.14977 | 0.13024 | 0.15781
distr_wonelc_won_ZAF_029 | DEF_E | 0.27352 | 0.32746 | 0.43776 | 0.39027 | 0.34981 | 0.28903 | 0.35841 | 0.38872 | 0.45976 | 0.38057 | 0.34252 | 0.30467 | 0.28897 | 0.38918 | 0.40715 | 0.36313 | 0.30928 | 0.24868 | 0.30934 | 0.35988 | 0.42805 | 0.40335 | 0.33726 | 0.26038 | [52 empty] | distr_wonelc_won_ZAF_029 | 0.31029 | 0.22947 | 0.19883 | 0.18982 | 0.2039 | 0.31913 | 0.29044 | 0.27339 | 0.24529 | 0.23698 | 0.27529 | 0.33902 | 0.32195 | 0.23178 | 0.29934 | 0.32879 | 0.33658 | 0.40194 | 0.26882 | 0.15854 | 0.16501 | 0.23232 | 0.23563 | 0.38073
distr_wonelc_won_ZAF_030 | DEF_E | 0.31022 | 0.32284 | 0.43309 | 0.45257 | 0.41538 | 0.33744 | 0.36538 | 0.37354 | 0.4477 | 0.44575 | 0.39626 | 0.34633 | 0.29412 | 0.34111 | 0.39936 | 0.3683 | 0.34944 | 0.28246 | 0.28886 | 0.34764 | 0.43469 | 0.42423 | 0.37802 | 0.28559 | [52 empty] | distr_wonelc_won_ZAF_030 | 0.22987 | 0.20646 | 0.17721 | 0.16219 | 0.15886 | 0.2217 | 0.24965 | 0.25257 | 0.22132 | 0.22006 | 0.20462 | 0.25927 | 0.29771 | 0.2512 | 0.28595 | 0.33631 | 0.29628 | 0.33812 | 0.19043 | 0.12019 | 0.13386 | 0.18009 | 0.15705 | 0.24473
distr_wonelc_won_ZAF_031 | DEF_E | 0.26748 | 0.33019 | 0.46379 | 0.40188 | 0.33317 | 0.29796 | 0.29858 | 0.30832 | 0.4402 | 0.3403 | 0.30364 | 0.29397 | 0.25518 | 0.37116 | 0.42515 | 0.36205 | 0.3037 | 0.25744 | 0.28328 | 0.42975 | 0.443 | 0.3953 | 0.31608 | 0.28147 | [52 empty] | distr_wonelc_won_ZAF_031 | 0.31379 | 0.26265 | 0.17954 | 0.12643 | 0.15009 | 0.26501 | 0.34941 | 0.34881 | 0.26101 | 0.21416 | 0.2554 | 0.33649 | 0.38267 | 0.29612 | 0.29632 | 0.25746 | 0.28017 | 0.38222 | 0.21065 | 0.13237 | 0.14782 | 0.15034 | 0.14837 | 0.21361
distr_wonelc_won_ZAF_032 | DEF_E | 0.25461 | 0.31208 | 0.45348 | 0.45471 | 0.39995 | 0.31378 | 0.25712 | 0.26354 | 0.39034 | 0.37681 | 0.35964 | 0.2849 | 0.21079 | 0.32372 | 0.4184 | 0.37407 | 0.34456 | 0.26107 | 0.30533 | 0.41517 | 0.34965 | 0.32524 | 0.29825 | 0.28088 | [52 empty] | distr_wonelc_won_ZAF_032 | 0.3661 | 0.28966 | 0.15885 | 0.10759 | 0.13951 | 0.29443 | 0.40992 | 0.38652 | 0.22995 | 0.17253 | 0.21939 | 0.37019 | 0.45514 | 0.3348 | 0.26126 | 0.24713 | 0.28215 | 0.41315 | 0.25444 | 0.1933 | 0.1282 | 0.1256 | 0.15818 | 0.26024
distr_wonelc_won_ZAF_033 | DEF_E | 0.23965 | 0.28665 | 0.41754 | 0.40123 | 0.36075 | 0.27979 | 0.24033 | 0.25603 | 0.36916 | 0.36101 | 0.34854 | 0.29032 | 0.21046 | 0.28415 | 0.408 | 0.35129 | 0.3176 | 0.24036 | 0.28146 | 0.35426 | 0.43438 | 0.3481 | 0.32052 | 0.25839 | [52 empty] | distr_wonelc_won_ZAF_033 | 0.44413 | 0.37315 | 0.24461 | 0.17066 | 0.19669 | 0.36383 | 0.45757 | 0.46268 | 0.31741 | 0.23421 | 0.2638 | 0.38426 | 0.48391 | 0.34167 | 0.29579 | 0.32627 | 0.33482 | 0.44676 | 0.39785 | 0.24862 | 0.16372 | 0.17483 | 0.20511 | 0.35627
distr_wonelc_won_ZAF_034 | DEF_E | 0.28617 | 0.34265 | 0.42458 | 0.35312 | 0.29597 | 0.27238 | 0.34169 | 0.35553 | 0.4285 | 0.33011 | 0.28004 | 0.30209 | 0.31718 | 0.39761 | 0.39748 | 0.32387 | 0.26052 | 0.25304 | 0.28506 | 0.39925 | 0.43803 | 0.40689 | 0.32224 | 0.22639 | [52 empty] | distr_wonelc_won_ZAF_034 | 0.33901 | 0.30974 | 0.25905 | 0.2071 | 0.21544 | 0.29236 | 0.3453 | 0.35867 | 0.31724 | 0.26319 | 0.28531 | 0.32768 | 0.30371 | 0.23992 | 0.30781 | 0.32988 | 0.31766 | 0.32837 | 0.29191 | 0.18783 | 0.18143 | 0.20095 | 0.18814 | 0.29546
distr_wonelc_won_ZAF_035 | DEF_E | 0.28005 | 0.30603 | 0.3114 | 0.24472 | 0.25382 | 0.27594 | 0.32164 | 0.34814 | 0.3614 | 0.26088 | 0.25263 | 0.27897 | 0.27403 | 0.29344 | 0.26521 | 0.20747 | 0.22802 | 0.27356 | 0.32213 | 0.34179 | 0.27928 | 0.19822 | 0.22051 | 0.26992 | [52 empty] | distr_wonelc_won_ZAF_035 | 0.31375 | 0.26838 | 0.36093 | 0.53368 | 0.52164 | 0.43662 | 0.31098 | 0.31829 | 0.3102 | 0.35212 | 0.35031 | 0.31687 | 0.32341 | 0.26506 | 0.39238 | 0.5538 | 0.53575 | 0.43598 | 0.28311 | 0.19924 | 0.40654 | 0.62078 | 0.58246 | 0.47597
distr_wonelc_won_ZAF_036 | DEF_E | 0.28522 | 0.3637 | 0.39546 | 0.30144 | 0.2699 | 0.24602 | 0.36698 | 0.38462 | 0.37487 | 0.3278 | 0.30003 | 0.31088 | 0.32236 | 0.39283 | 0.40028 | 0.30472 | 0.24802 | 0.21735 | 0.31934 | 0.46865 | 0.40096 | 0.22196 | 0.18358 | 0.19377 | [52 empty] | distr_wonelc_won_ZAF_036 | 0.32959 | 0.28648 | 0.26238 | 0.37554 | 0.43825 | 0.4404 | 0.28905 | 0.30026 | 0.31516 | 0.2998 | 0.30257 | 0.30259 | 0.27327 | 0.22981 | 0.24936 | 0.3935 | 0.45551 | 0.42057 | 0.30535 | 0.22714 | 0.18933 | 0.43668 | 0.53967 | 0.49763
distr_wonelc_won_ZAF_037 | DEF_E | 0.42843 | 0.45719 | 0.37751 | 0.25117 | 0.24469 | 0.34597 | 0.45961 | 0.43256 | 0.40874 | 0.32408 | 0.31211 | 0.39593 | 0.43728 | 0.49397 | 0.38202 | 0.20236 | 0.17138 | 0.30189 | 0.50955 | 0.59218 | 0.3688 | 0.11897 | 0.12209 | 0.29294 | [52 empty] | distr_wonelc_won_ZAF_037 | 0.18813 | 0.20157 | 0.24858 | 0.39255 | 0.38245 | 0.23434 | 0.23156 | 0.26347 | 0.27802 | 0.24376 | 0.22327 | 0.20354 | 0.14801 | 0.16078 | 0.24146 | 0.40104 | 0.37853 | 0.19997 | 0.15303 | 0.15646 | 0.24736 | 0.50999 | 0.47608 | 0.2392
distr_wonelc_won_ZAF_038 | DEF_E | 0.48711 | 0.54622 | 0.41316 | 0.28865 | 0.30575 | 0.38469 | 0.52574 | 0.50592 | 0.44174 | 0.31874 | 0.35173 | 0.45509 | 0.42724 | 0.45306 | 0.35124 | 0.22586 | 0.23529 | 0.34358 | 0.48299 | 0.57896 | 0.35127 | 0.1658 | 0.19515 | 0.34215 | [52 empty] | distr_wonelc_won_ZAF_038 | 0.13091 | 0.13735 | 0.21937 | 0.3578 | 0.32518 | 0.20326 | 0.16454 | 0.18659 | 0.1928 | 0.17912 | 0.16955 | 0.14833 | 0.10786 | 0.094554 | 0.21645 | 0.38031 | 0.34014 | 0.20209 | 0.065692 | 0.051132 | 0.22386 | 0.49015 | 0.4098 | 0.18807
distr_wonelc_won_ZAF_039 | DEF_E | 0.23898 | 0.27927 | 0.35177 | 0.31164 | 0.28153 | 0.22147 | 0.31198 | 0.32906 | 0.36111 | 0.35299 | 0.33413 | 0.30418 | 0.28553 | 0.34503 | 0.36418 | 0.29727 | 0.2629 | 0.21189 | 0.2307 | 0.33484 | 0.37617 | 0.27362 | 0.21629 | 0.15707 | [52 empty] | distr_wonelc_won_ZAF_039 | 0.44405 | 0.35506 | 0.33826 | 0.39319 | 0.4243 | 0.51845 | 0.3745 | 0.36057 | 0.40666 | 0.40935 | 0.40797 | 0.40572 | 0.40385 | 0.33348 | 0.37929 | 0.45039 | 0.46104 | 0.50661 | 0.45906 | 0.2967 | 0.24121 | 0.35677 | 0.42179 | 0.60279
distr_wonelc_won_ZAF_040 | DEF_E | 0.27643 | 0.31425 | 0.39251 | 0.35356 | 0.34379 | 0.28968 | 0.35969 | 0.37998 | 0.41909 | 0.39724 | 0.36847 | 0.34766 | 0.28972 | 0.35092 | 0.38447 | 0.31856 | 0.27796 | 0.23712 | 0.29772 | 0.31373 | 0.38805 | 0.32868 | 0.25912 | 0.22799 | [52 empty] | distr_wonelc_won_ZAF_040 | 0.34501 | 0.26406 | 0.27458 | 0.29677 | 0.31271 | 0.41444 | 0.31979 | 0.28197 | 0.31992 | 0.32466 | 0.33338 | 0.36666 | 0.33625 | 0.25854 | 0.36506 | 0.42309 | 0.4159 | 0.4669 | 0.32425 | 0.18055 | 0.17119 | 0.3033 | 0.34223 | 0.50276
distr_wonelc_won_ZAF_041 | DEF_E | 0.22192 | 0.26986 | 0.38075 | 0.33402 | 0.31017 | 0.25302 | 0.28501 | 0.31629 | 0.40316 | 0.37777 | 0.35612 | 0.30317 | 0.24749 | 0.32244 | 0.42724 | 0.36238 | 0.33045 | 0.26349 | 0.24847 | 0.39107 | 0.40345 | 0.26545 | 0.2252 | 0.20229 | [52 empty] | distr_wonelc_won_ZAF_041 | 0.41786 | 0.33206 | 0.24962 | 0.2567 | 0.28798 | 0.4218 | 0.35742 | 0.35178 | 0.29872 | 0.28037 | 0.30455 | 0.36436 | 0.38526 | 0.25828 | 0.24457 | 0.31645 | 0.33382 | 0.43481 | 0.44616 | 0.29553 | 0.19168 | 0.24738 | 0.2831 | 0.49332
distr_wonelc_won_ZAF_042 | DEF_E | 0.22159 | 0.27077 | 0.41301 | 0.3634 | 0.33 | 0.24975 | 0.24543 | 0.26464 | 0.36885 | 0.33573 | 0.2928 | 0.24972 | 0.20899 | 0.30575 | 0.43077 | 0.37603 | 0.32358 | 0.21196 | 0.2491 | 0.33651 | 0.4587 | 0.28062 | 0.22147 | 0.26481 | [52 empty] | distr_wonelc_won_ZAF_042 | 0.43256 | 0.33482 | 0.20106 | 0.1536 | 0.19749 | 0.38706 | 0.4209 | 0.38865 | 0.23742 | 0.18559 | 0.24589 | 0.40373 | 0.4457 | 0.26227 | 0.20739 | 0.24374 | 0.27582 | 0.47098 | 0.42543 | 0.25882 | 0.15049 | 0.12269 | 0.15289 | 0.37607

## load_shapes
~TFM_DINS-AT
g_yrfr | com_fr | timeslice | commodity
0.13505 | 0.053332 | S01aH01 | elc_roadtransport
0.019292 | 0.032212 | S01aH02 | elc_roadtransport
0.17363 | 0.23798 | S01aH03 | elc_roadtransport
0.019292 | 0.037534 | S01aH04 | elc_roadtransport
0.019292 | 0.029131 | S01aH05 | elc_roadtransport
0.096461 | 0.072827 | S01aH06 | elc_roadtransport
0.051142 | 0.020197 | S02aH01 | elc_roadtransport
0.0073059 | 0.012199 | S02aH02 | elc_roadtransport
0.065753 | 0.090122 | S02aH03 | elc_roadtransport
0.0073059 | 0.014214 | S02aH04 | elc_roadtransport
0.0073059 | 0.011032 | S02aH05 | elc_roadtransport
0.03653 | 0.02758 | S02aH06 | elc_roadtransport
0.082306 | 0.032504 | S03aH01 | elc_roadtransport
0.011758 | 0.019632 | S03aH02 | elc_roadtransport
0.10582 | 0.14504 | S03aH03 | elc_roadtransport
0.011758 | 0.022876 | S03aH04 | elc_roadtransport
0.011758 | 0.017754 | S03aH05 | elc_roadtransport
0.05879 | 0.044386 | S03aH06 | elc_roadtransport
0.023174 | 0.0091516 | S04aH01 | elc_roadtransport
0.0033105 | 0.0055275 | S04aH02 | elc_roadtransport
0.029795 | 0.040836 | S04aH03 | elc_roadtransport
0.0033105 | 0.0064408 | S04aH04 | elc_roadtransport
0.0033105 | 0.0049988 | S04aH05 | elc_roadtransport
0.016553 | 0.012497 | S04aH06 | elc_roadtransport

## demand
~TFM_DINS-AT
commodity | timeslice | com_fr
elc_buildings | S01aH01 | 0.096064
elc_buildings | S01aH02 | 0.016428
elc_buildings | S01aH03 | 0.19489
elc_buildings | S01aH04 | 0.022023
elc_buildings | S01aH05 | 0.022481
elc_buildings | S01aH06 | 0.10822
elc_buildings | S02aH01 | 0.038053
elc_buildings | S02aH02 | 0.0071061
elc_buildings | S02aH03 | 0.078122
elc_buildings | S02aH04 | 0.0093028
elc_buildings | S02aH05 | 0.0097178
elc_buildings | S02aH06 | 0.046471
elc_buildings | S03aH01 | 0.056562
elc_buildings | S03aH02 | 0.0095173
elc_buildings | S03aH03 | 0.11592
elc_buildings | S03aH04 | 0.013203
elc_buildings | S03aH05 | 0.013446
elc_buildings | S03aH06 | 0.064716
elc_buildings | S04aH01 | 0.016368
elc_buildings | S04aH02 | 0.0027186
elc_buildings | S04aH03 | 0.033121
elc_buildings | S04aH04 | 0.0037018
elc_buildings | S04aH05 | 0.003762
elc_buildings | S04aH06 | 0.018092
elc_industry | S01aH01 | 0.13308
elc_industry | S01aH02 | 0.019151
elc_industry | S01aH03 | 0.17478
elc_industry | S01aH04 | 0.019438
elc_industry | S01aH05 | 0.019462
elc_industry | S01aH06 | 0.097095
elc_industry | S02aH01 | 0.050288
elc_industry | S02aH02 | 0.0072699
elc_industry | S02aH03 | 0.066157
elc_industry | S02aH04 | 0.0073829
elc_industry | S02aH05 | 0.0074042
elc_industry | S02aH06 | 0.036912
elc_industry | S03aH01 | 0.081095
elc_industry | S03aH02 | 0.011659
elc_industry | S03aH03 | 0.10649
elc_industry | S03aH04 | 0.011849
elc_industry | S03aH05 | 0.011861
elc_industry | S03aH06 | 0.059176
elc_industry | S04aH01 | 0.02285
elc_industry | S04aH02 | 0.0032839
elc_industry | S04aH03 | 0.03
elc_industry | S04aH04 | 0.0033345
elc_industry | S04aH05 | 0.0033376
elc_industry | S04aH06 | 0.016651

## peak_factors
~TFM_DINS-AT
commodity | timeslice | com_pkflx
ELC | S01aH01 | 0.16785
ELC | S01aH02 | 0.15589
ELC | S01aH03 | 0.17254
ELC | S01aH04 | 0.17144
ELC | S01aH05 | 0.165
ELC | S01aH06 | 0.22617
ELC | S02aH01 | 0.13593
ELC | S02aH02 | 0.073113
ELC | S02aH03 | 0.11436
ELC | S02aH04 | 0.10043
ELC | S02aH05 | 0.0917
ELC | S02aH06 | 0.14294
ELC | S03aH01 | 0.12929
ELC | S03aH02 | 0.11533
ELC | S03aH03 | 0.144
ELC | S03aH04 | 0.13594
ELC | S03aH05 | 0.17083
ELC | S03aH06 | 0.20859
ELC | S04aH01 | 0.098613
ELC | S04aH02 | 0.039509
ELC | S04aH03 | 0.12637
ELC | S04aH04 | 0.040699
ELC | S04aH05 | 0.040375
ELC | S04aH06 | 0.060353

## hydro_af
~TFM_INS-AT
Year | timeslice | ncap_afs | pset_ci
2020 | S01 | 0.1252 | hydro
2020 | S02 | 0.078467 | hydro
2020 | S03 | 0.10894 | hydro
2020 | S04 | 0.1075 | hydro
2021 | S01 | 0.3028 | hydro
2021 | S02 | 0.066333 | hydro
2021 | S03 | 0.20572 | hydro
2021 | S04 | 0.6093 | hydro
2022 | S01 | 0.6472 | hydro
2022 | S02 | 0.1762 | hydro
2022 | S03 | 0.34526 | hydro
2022 | S04 | 0.7348 | hydro
2025 | S01 | 0.37473 | hydro
2025 | S02 | 0.17863 | hydro
2025 | S03 | 0.10224 | hydro
2025 | S04 | 0.1301 | hydro
2026 | S01 | 0.34347 | hydro
2026 | S02 | 0.19227 | hydro
2026 | S03 | 0.20544 | hydro
2026 | S04 | 0.1323 | hydro
2027 | S01 | 0.25593 | hydro
2027 | S02 | 0.11793 | hydro
2027 | S03 | 0.0801 | hydro
2027 | S04 | 0.1582 | hydro
2028 | S01 | 0.3096 | hydro
2028 | S02 | 0.1346 | hydro
2028 | S03 | 0.14776 | hydro
2028 | S04 | 0.1353 | hydro
2029 | S01 | 0.25398 | hydro
2029 | S02 | 0.11597 | hydro
2029 | S03 | 0.20442 | hydro
2029 | S04 | 0.365 | hydro
2030 | S01 | 0.28353 | hydro
2030 | S02 | 0.069067 | hydro
2030 | S03 | 0.22374 | hydro
2030 | S04 | 0.4092 | hydro
2031 | S01 | 0.2595 | hydro
2031 | S02 | 0.0799 | hydro
2031 | S03 | 0.22068 | hydro
2031 | S04 | 0.3114 | hydro
2032 | S01 | 0.36912 | hydro
2032 | S02 | 0.05 | hydro
2032 | S03 | 0.14548 | hydro
2032 | S04 | 0.2872 | hydro
2033 | S01 | 0.44757 | hydro
2033 | S02 | 0.266 | hydro
2033 | S03 | 0.2963 | hydro
2033 | S04 | 0.3837 | hydro
2034 | S01 | 0.36313 | hydro
2034 | S02 | 0.2645 | hydro
2034 | S03 | 0.19138 | hydro
2034 | S04 | 0.185 | hydro
2035 | S01 | 0.37865 | hydro
2035 | S02 | 0.2293 | hydro
2035 | S03 | 0.20916 | hydro
2035 | S04 | 0.387 | hydro
2036 | S01 | 0.35435 | hydro
2036 | S02 | 0.05 | hydro
2036 | S03 | 0.11658 | hydro
2036 | S04 | 0.3687 | hydro
2037 | S01 | 0.27432 | hydro
2037 | S02 | 0.1634 | hydro
2037 | S03 | 0.16542 | hydro
2037 | S04 | 0.2889 | hydro
2038 | S01 | 0.27022 | hydro
2038 | S02 | 0.05 | hydro
2038 | S03 | 0.13204 | hydro
2038 | S04 | 0.2025 | hydro
2039 | S01 | 0.33373 | hydro
2039 | S02 | 0.11127 | hydro
2039 | S03 | 0.09636 | hydro
2039 | S04 | 0.1301 | hydro
2040 | S01 | 0.3672 | hydro
2040 | S02 | 0.1704 | hydro
2040 | S03 | 0.21082 | hydro
2040 | S04 | 0.396 | hydro
2041 | S01 | 0.28057 | hydro
2041 | S02 | 0.1245 | hydro
2041 | S03 | 0.21038 | hydro
2041 | S04 | 0.2999 | hydro
2042 | S01 | 0.24938 | hydro
2042 | S02 | 0.084767 | hydro
2042 | S03 | 0.22286 | hydro
2042 | S04 | 0.3726 | hydro
2043 | S01 | 0.3797 | hydro
2043 | S02 | 0.1061 | hydro
2043 | S03 | 0.115 | hydro
2043 | S04 | 0.1606 | hydro
2044 | S01 | 0.24705 | hydro
2044 | S02 | 0.20493 | hydro
2044 | S03 | 0.17626 | hydro
2044 | S04 | 0.1706 | hydro
2045 | S01 | 0.3099 | hydro
2045 | S02 | 0.24407 | hydro
2045 | S03 | 0.24424 | hydro
2045 | S04 | 0.5356 | hydro
2046 | S01 | 0.38053 | hydro
2046 | S02 | 0.05 | hydro
2046 | S03 | 0.14858 | hydro
2046 | S04 | 0.5331 | hydro
2047 | S01 | 0.4094 | hydro
2047 | S02 | 0.16533 | hydro
2047 | S03 | 0.28316 | hydro
2047 | S04 | 0.4776 | hydro
2048 | S01 | 0.35517 | hydro
2048 | S02 | 0.29363 | hydro
2048 | S03 | 0.1481 | hydro
2048 | S04 | 0.1365 | hydro
2049 | S01 | 0.2132 | hydro
2049 | S02 | 0.0983 | hydro
2049 | S03 | 0.10868 | hydro
2049 | S04 | 0.3434 | hydro
2050 | S01 | 0.3268 | hydro
2050 | S02 | 0.23247 | hydro
2050 | S03 | 0.13136 | hydro
2050 | S04 | 0.1087 | hydro