## ev_charging_uc
ts_24c | day_night | ts_24c
| D | S04aH03,S02aH04,S02aH05,S03aH02,S03aH04,S01aH05,S02aH02,S01aH02,S04aH04,S03aH05,S01aH03,S01aH04,S03aH03,S04aH05,S04aH02,S02aH03
| N | S02aH01,S02aH06,S03aH01,S03aH06,S01aH06,S01aH01,S04aH01,S04aH06
[7 empty] | 0.75 |  | share of charging at night
~UC_Sets: R_E: AllRegions
~UC_T: LO
| UC_N | Pset_CI | Pset_CO | pset_pn | Cset_CN | TimeSlice | UC_FLO | UC_RHSRT | UC_RHSRT~0
| UC_bev night chg limit | ELC | AuxStoIN | *EV* | AuxStoIN | S02aH01,S02aH06,S03aH01,S03aH06,S01aH06,S01aH01,S04aH01,S04aH06 | 0.25 | 0 | 3 |  | night
|  | ELC | AuxStoIN | *EV* | AuxStoIN | S04aH03,S02aH04,S02aH05,S03aH02,S03aH04,S01aH05,S02aH02,S01aH02,S04aH04,S03aH05,S01aH03,S01aH04,S03aH03,S04aH05,S04aH02,S02aH03 | -0.75 |  |  |  | day
~UC_T: LO
| UC_N | PSET_SET | PSET_PN | Pset_CI | PSET_CO | Cset_CN | TimeSlice | UC_ACT | UC_COMPRD | UC_RHSRTS | UC_RHSRTS~0 | UC_Desc
| UCE_Min-DispatchablePrd | ELE,CHP |  | *,-solar,-wind*,-ELC,-ELCSPV,-elc[_]???[_]*,-e[_]* |  |  | DAYNITE | 1 |  | 0 | 5 | Min dispatchable electricity generation in each grid in each TS
[6 empty] | DEF_E | DAYNITE |  | -1

## timeslice_def
~TimeSlices
ts_24c | season | weekly | daynite | wparent | dparent
| S01 | a | H01 | S01,S02,S03,S04 | a
| S02 |  | H02 |  | a
| S03 |  | H03 |  | a
| S04 |  | H04 |  | a
|  |  | H05 |  | a
|  |  | H06 |  | a

## resource_profiles
~TFM_DINS-AT |  |  |  | ~TFM_DINS-AT |  |  |  | ~TFM_DINS-AT
commodity | timeslice | com_fr | process | commodity | timeslice | com_fr | process | commodity | timeslice | com_fr | process
elc_spv_NOR_001 | S01aH01 | 0 | IMPNRGZ | elc_won_NOR_001 | S01aH01 | 0.10196 | IMPNRGZ | elc_wof_NOR_001 | S01aH01 | 0.090346 | IMPNRGZ
elc_spv_NOR_001 | S01aH02 | 0.0019071 | IMPNRGZ | elc_won_NOR_001 | S01aH02 | 0.053919 | IMPNRGZ | elc_wof_NOR_001 | S01aH02 | 0.045549 | IMPNRGZ
elc_spv_NOR_001 | S01aH03 | 0.030994 | IMPNRGZ | elc_won_NOR_001 | S01aH03 | 0.042899 | IMPNRGZ | elc_wof_NOR_001 | S01aH03 | 0.034719 | IMPNRGZ
elc_spv_NOR_001 | S01aH04 | 0.034428 | IMPNRGZ | elc_won_NOR_001 | S01aH04 | 0.040669 | IMPNRGZ | elc_wof_NOR_001 | S01aH04 | 0.035633 | IMPNRGZ
elc_spv_NOR_001 | S01aH05 | 0.015862 | IMPNRGZ | elc_won_NOR_001 | S01aH05 | 0.038689 | IMPNRGZ | elc_wof_NOR_001 | S01aH05 | 0.034862 | IMPNRGZ
elc_spv_NOR_001 | S01aH06 | 0 | IMPNRGZ | elc_won_NOR_001 | S01aH06 | 0.036352 | IMPNRGZ | elc_wof_NOR_001 | S01aH06 | 0.034072 | IMPNRGZ
elc_spv_NOR_001 | S02aH01 | 0.0010668 | IMPNRGZ | elc_won_NOR_001 | S02aH01 | 0.070876 | IMPNRGZ | elc_wof_NOR_001 | S02aH01 | 0.075123 | IMPNRGZ
elc_spv_NOR_001 | S02aH02 | 0.062161 | IMPNRGZ | elc_won_NOR_001 | S02aH02 | 0.033793 | IMPNRGZ | elc_wof_NOR_001 | S02aH02 | 0.037904 | IMPNRGZ
elc_spv_NOR_001 | S02aH03 | 0.10129 | IMPNRGZ | elc_won_NOR_001 | S02aH03 | 0.043933 | IMPNRGZ | elc_wof_NOR_001 | S02aH03 | 0.02918 | IMPNRGZ
elc_spv_NOR_001 | S02aH04 | 0.094368 | IMPNRGZ | elc_won_NOR_001 | S02aH04 | 0.054097 | IMPNRGZ | elc_wof_NOR_001 | S02aH04 | 0.029275 | IMPNRGZ
elc_spv_NOR_001 | S02aH05 | 0.082439 | IMPNRGZ | elc_won_NOR_001 | S02aH05 | 0.044097 | IMPNRGZ | elc_wof_NOR_001 | S02aH05 | 0.028562 | IMPNRGZ
elc_spv_NOR_001 | S02aH06 | 0.020563 | IMPNRGZ | elc_won_NOR_001 | S02aH06 | 0.031659 | IMPNRGZ | elc_wof_NOR_001 | S02aH06 | 0.028777 | IMPNRGZ
elc_spv_NOR_001 | S03aH01 | 0.0031513 | IMPNRGZ | elc_won_NOR_001 | S03aH01 | 0.053526 | IMPNRGZ | elc_wof_NOR_001 | S03aH01 | 0.066257 | IMPNRGZ
elc_spv_NOR_001 | S03aH02 | 0.077084 | IMPNRGZ | elc_won_NOR_001 | S03aH02 | 0.016376 | IMPNRGZ | elc_wof_NOR_001 | S03aH02 | 0.033518 | IMPNRGZ
elc_spv_NOR_001 | S03aH03 | 0.10348 | IMPNRGZ | elc_won_NOR_001 | S03aH03 | 0.020266 | IMPNRGZ | elc_wof_NOR_001 | S03aH03 | 0.026117 | IMPNRGZ
elc_spv_NOR_001 | S03aH04 | 0.10577 | IMPNRGZ | elc_won_NOR_001 | S03aH04 | 0.028747 | IMPNRGZ | elc_wof_NOR_001 | S03aH04 | 0.025251 | IMPNRGZ
elc_spv_NOR_001 | S03aH05 | 0.096001 | IMPNRGZ | elc_won_NOR_001 | S03aH05 | 0.03153 | IMPNRGZ | elc_wof_NOR_001 | S03aH05 | 0.024444 | IMPNRGZ
elc_spv_NOR_001 | S03aH06 | 0.041533 | IMPNRGZ | elc_won_NOR_001 | S03aH06 | 0.028312 | IMPNRGZ | elc_wof_NOR_001 | S03aH06 | 0.023985 | IMPNRGZ
elc_spv_NOR_001 | S04aH01 | 0 | IMPNRGZ | elc_won_NOR_001 | S04aH01 | 0.072528 | IMPNRGZ | elc_wof_NOR_001 | S04aH01 | 0.09729 | IMPNRGZ
elc_spv_NOR_001 | S04aH02 | 0.013409 | IMPNRGZ | elc_won_NOR_001 | S04aH02 | 0.036835 | IMPNRGZ | elc_wof_NOR_001 | S04aH02 | 0.047451 | IMPNRGZ
elc_spv_NOR_001 | S04aH03 | 0.045451 | IMPNRGZ | elc_won_NOR_001 | S04aH03 | 0.028978 | IMPNRGZ | elc_wof_NOR_001 | S04aH03 | 0.038258 | IMPNRGZ
elc_spv_NOR_001 | S04aH04 | 0.044533 | IMPNRGZ | elc_won_NOR_001 | S04aH04 | 0.032289 | IMPNRGZ | elc_wof_NOR_001 | S04aH04 | 0.037858 | IMPNRGZ
elc_spv_NOR_001 | S04aH05 | 0.023704 | IMPNRGZ | elc_won_NOR_001 | S04aH05 | 0.028818 | IMPNRGZ | elc_wof_NOR_001 | S04aH05 | 0.037844 | IMPNRGZ
elc_spv_NOR_001 | S04aH06 | 0.00079522 | IMPNRGZ | elc_won_NOR_001 | S04aH06 | 0.028852 | IMPNRGZ | elc_wof_NOR_001 | S04aH06 | 0.037725 | IMPNRGZ
elc_spv_NOR_002 | S01aH01 | 0 | IMPNRGZ | elc_won_NOR_002 | S01aH01 | 0.10199 | IMPNRGZ | elc_wof_NOR_002 | S01aH01 | 0.090228 | IMPNRGZ
elc_spv_NOR_002 | S01aH02 | 0.0011924 | IMPNRGZ | elc_won_NOR_002 | S01aH02 | 0.051278 | IMPNRGZ | elc_wof_NOR_002 | S01aH02 | 0.045705 | IMPNRGZ
elc_spv_NOR_002 | S01aH03 | 0.023959 | IMPNRGZ | elc_won_NOR_002 | S01aH03 | 0.038301 | IMPNRGZ | elc_wof_NOR_002 | S01aH03 | 0.034319 | IMPNRGZ
elc_spv_NOR_002 | S01aH04 | 0.029848 | IMPNRGZ | elc_won_NOR_002 | S01aH04 | 0.035935 | IMPNRGZ | elc_wof_NOR_002 | S01aH04 | 0.035414 | IMPNRGZ
elc_spv_NOR_002 | S01aH05 | 0.013414 | IMPNRGZ | elc_won_NOR_002 | S01aH05 | 0.036617 | IMPNRGZ | elc_wof_NOR_002 | S01aH05 | 0.035431 | IMPNRGZ
elc_spv_NOR_002 | S01aH06 | 0 | IMPNRGZ | elc_won_NOR_002 | S01aH06 | 0.037385 | IMPNRGZ | elc_wof_NOR_002 | S01aH06 | 0.034688 | IMPNRGZ
elc_spv_NOR_002 | S02aH01 | 0.0010025 | IMPNRGZ | elc_won_NOR_002 | S02aH01 | 0.08675 | IMPNRGZ | elc_wof_NOR_002 | S02aH01 | 0.086196 | IMPNRGZ
elc_spv_NOR_002 | S02aH02 | 0.059762 | IMPNRGZ | elc_won_NOR_002 | S02aH02 | 0.047662 | IMPNRGZ | elc_wof_NOR_002 | S02aH02 | 0.041079 | IMPNRGZ
elc_spv_NOR_002 | S02aH03 | 0.10319 | IMPNRGZ | elc_won_NOR_002 | S02aH03 | 0.03788 | IMPNRGZ | elc_wof_NOR_002 | S02aH03 | 0.030955 | IMPNRGZ
elc_spv_NOR_002 | S02aH04 | 0.099877 | IMPNRGZ | elc_won_NOR_002 | S02aH04 | 0.03762 | IMPNRGZ | elc_wof_NOR_002 | S02aH04 | 0.031039 | IMPNRGZ
elc_spv_NOR_002 | S02aH05 | 0.087226 | IMPNRGZ | elc_won_NOR_002 | S02aH05 | 0.034624 | IMPNRGZ | elc_wof_NOR_002 | S02aH05 | 0.031786 | IMPNRGZ
elc_spv_NOR_002 | S02aH06 | 0.024492 | IMPNRGZ | elc_won_NOR_002 | S02aH06 | 0.032353 | IMPNRGZ | elc_wof_NOR_002 | S02aH06 | 0.032897 | IMPNRGZ
elc_spv_NOR_002 | S03aH01 | 0.0043307 | IMPNRGZ | elc_won_NOR_002 | S03aH01 | 0.046479 | IMPNRGZ | elc_wof_NOR_002 | S03aH01 | 0.064328 | IMPNRGZ
elc_spv_NOR_002 | S03aH02 | 0.074979 | IMPNRGZ | elc_won_NOR_002 | S03aH02 | 0.022262 | IMPNRGZ | elc_wof_NOR_002 | S03aH02 | 0.033381 | IMPNRGZ
elc_spv_NOR_002 | S03aH03 | 0.10518 | IMPNRGZ | elc_won_NOR_002 | S03aH03 | 0.021481 | IMPNRGZ | elc_wof_NOR_002 | S03aH03 | 0.023625 | IMPNRGZ
elc_spv_NOR_002 | S03aH04 | 0.10933 | IMPNRGZ | elc_won_NOR_002 | S03aH04 | 0.026029 | IMPNRGZ | elc_wof_NOR_002 | S03aH04 | 0.021965 | IMPNRGZ
elc_spv_NOR_002 | S03aH05 | 0.098408 | IMPNRGZ | elc_won_NOR_002 | S03aH05 | 0.02701 | IMPNRGZ | elc_wof_NOR_002 | S03aH05 | 0.022284 | IMPNRGZ
elc_spv_NOR_002 | S03aH06 | 0.041962 | IMPNRGZ | elc_won_NOR_002 | S03aH06 | 0.023196 | IMPNRGZ | elc_wof_NOR_002 | S03aH06 | 0.022366 | IMPNRGZ
elc_spv_NOR_002 | S04aH01 | 0 | IMPNRGZ | elc_won_NOR_002 | S04aH01 | 0.088761 | IMPNRGZ | elc_wof_NOR_002 | S04aH01 | 0.094895 | IMPNRGZ
elc_spv_NOR_002 | S04aH02 | 0.011334 | IMPNRGZ | elc_won_NOR_002 | S04aH02 | 0.041837 | IMPNRGZ | elc_wof_NOR_002 | S04aH02 | 0.04589 | IMPNRGZ
elc_spv_NOR_002 | S04aH03 | 0.043071 | IMPNRGZ | elc_won_NOR_002 | S04aH03 | 0.030344 | IMPNRGZ | elc_wof_NOR_002 | S04aH03 | 0.034438 | IMPNRGZ
elc_spv_NOR_002 | S04aH04 | 0.042523 | IMPNRGZ | elc_won_NOR_002 | S04aH04 | 0.031132 | IMPNRGZ | elc_wof_NOR_002 | S04aH04 | 0.034388 | IMPNRGZ
elc_spv_NOR_002 | S04aH05 | 0.023939 | IMPNRGZ | elc_won_NOR_002 | S04aH05 | 0.030874 | IMPNRGZ | elc_wof_NOR_002 | S04aH05 | 0.035967 | IMPNRGZ
elc_spv_NOR_002 | S04aH06 | 0.00097784 | IMPNRGZ | elc_won_NOR_002 | S04aH06 | 0.032204 | IMPNRGZ | elc_wof_NOR_002 | S04aH06 | 0.036737 | IMPNRGZ
elc_spv_NOR_003 | S01aH01 | 0 | IMPNRGZ | elc_won_NOR_003 | S01aH01 | 0.11691 | IMPNRGZ | elc_wof_NOR_003 | S01aH01 | 0.087725 | IMPNRGZ
elc_spv_NOR_003 | S01aH02 | 0.0017994 | IMPNRGZ | elc_won_NOR_003 | S01aH02 | 0.066969 | IMPNRGZ | elc_wof_NOR_003 | S01aH02 | 0.045824 | IMPNRGZ
elc_spv_NOR_003 | S01aH03 | 0.030341 | IMPNRGZ | elc_won_NOR_003 | S01aH03 | 0.049055 | IMPNRGZ | elc_wof_NOR_003 | S01aH03 | 0.035202 | IMPNRGZ
elc_spv_NOR_003 | S01aH04 | 0.035115 | IMPNRGZ | elc_won_NOR_003 | S01aH04 | 0.043262 | IMPNRGZ | elc_wof_NOR_003 | S01aH04 | 0.037074 | IMPNRGZ
elc_spv_NOR_003 | S01aH05 | 0.016473 | IMPNRGZ | elc_won_NOR_003 | S01aH05 | 0.038082 | IMPNRGZ | elc_wof_NOR_003 | S01aH05 | 0.036755 | IMPNRGZ
elc_spv_NOR_003 | S01aH06 | 0 | IMPNRGZ | elc_won_NOR_003 | S01aH06 | 0.039229 | IMPNRGZ | elc_wof_NOR_003 | S01aH06 | 0.034989 | IMPNRGZ
elc_spv_NOR_003 | S02aH01 | 0.0012771 | IMPNRGZ | elc_won_NOR_003 | S02aH01 | 0.082882 | IMPNRGZ | elc_wof_NOR_003 | S02aH01 | 0.082019 | IMPNRGZ
elc_spv_NOR_003 | S02aH02 | 0.065128 | IMPNRGZ | elc_won_NOR_003 | S02aH02 | 0.046674 | IMPNRGZ | elc_wof_NOR_003 | S02aH02 | 0.040106 | IMPNRGZ
elc_spv_NOR_003 | S02aH03 | 0.10593 | IMPNRGZ | elc_won_NOR_003 | S02aH03 | 0.044591 | IMPNRGZ | elc_wof_NOR_003 | S02aH03 | 0.028832 | IMPNRGZ
elc_spv_NOR_003 | S02aH04 | 0.099103 | IMPNRGZ | elc_won_NOR_003 | S02aH04 | 0.047377 | IMPNRGZ | elc_wof_NOR_003 | S02aH04 | 0.028699 | IMPNRGZ
elc_spv_NOR_003 | S02aH05 | 0.085222 | IMPNRGZ | elc_won_NOR_003 | S02aH05 | 0.040947 | IMPNRGZ | elc_wof_NOR_003 | S02aH05 | 0.029031 | IMPNRGZ
elc_spv_NOR_003 | S02aH06 | 0.021828 | IMPNRGZ | elc_won_NOR_003 | S02aH06 | 0.033458 | IMPNRGZ | elc_wof_NOR_003 | S02aH06 | 0.030202 | IMPNRGZ
elc_spv_NOR_003 | S03aH01 | 0.0035001 | IMPNRGZ | elc_won_NOR_003 | S03aH01 | 0.02443 | IMPNRGZ | elc_wof_NOR_003 | S03aH01 | 0.066182 | IMPNRGZ
elc_spv_NOR_003 | S03aH02 | 0.073205 | IMPNRGZ | elc_won_NOR_003 | S03aH02 | 0.0087855 | IMPNRGZ | elc_wof_NOR_003 | S03aH02 | 0.032187 | IMPNRGZ
elc_spv_NOR_003 | S03aH03 | 0.10163 | IMPNRGZ | elc_won_NOR_003 | S03aH03 | 0.015367 | IMPNRGZ | elc_wof_NOR_003 | S03aH03 | 0.022993 | IMPNRGZ
elc_spv_NOR_003 | S03aH04 | 0.10263 | IMPNRGZ | elc_won_NOR_003 | S03aH04 | 0.023446 | IMPNRGZ | elc_wof_NOR_003 | S03aH04 | 0.022036 | IMPNRGZ
elc_spv_NOR_003 | S03aH05 | 0.091154 | IMPNRGZ | elc_won_NOR_003 | S03aH05 | 0.022456 | IMPNRGZ | elc_wof_NOR_003 | S03aH05 | 0.02175 | IMPNRGZ
elc_spv_NOR_003 | S03aH06 | 0.040518 | IMPNRGZ | elc_won_NOR_003 | S03aH06 | 0.015162 | IMPNRGZ | elc_wof_NOR_003 | S03aH06 | 0.022783 | IMPNRGZ
elc_spv_NOR_003 | S04aH01 | 0 | IMPNRGZ | elc_won_NOR_003 | S04aH01 | 0.088038 | IMPNRGZ | elc_wof_NOR_003 | S04aH01 | 0.099665 | IMPNRGZ
elc_spv_NOR_003 | S04aH02 | 0.011967 | IMPNRGZ | elc_won_NOR_003 | S04aH02 | 0.036874 | IMPNRGZ | elc_wof_NOR_003 | S04aH02 | 0.048418 | IMPNRGZ
elc_spv_NOR_003 | S04aH03 | 0.0433 | IMPNRGZ | elc_won_NOR_003 | S04aH03 | 0.028133 | IMPNRGZ | elc_wof_NOR_003 | S04aH03 | 0.037117 | IMPNRGZ
elc_spv_NOR_003 | S04aH04 | 0.043815 | IMPNRGZ | elc_won_NOR_003 | S04aH04 | 0.030598 | IMPNRGZ | elc_wof_NOR_003 | S04aH04 | 0.036551 | IMPNRGZ
elc_spv_NOR_003 | S04aH05 | 0.025157 | IMPNRGZ | elc_won_NOR_003 | S04aH05 | 0.028083 | IMPNRGZ | elc_wof_NOR_003 | S04aH05 | 0.036532 | IMPNRGZ
elc_spv_NOR_003 | S04aH06 | 0.0009158 | IMPNRGZ | elc_won_NOR_003 | S04aH06 | 0.029187 | IMPNRGZ | elc_wof_NOR_003 | S04aH06 | 0.037327 | IMPNRGZ
elc_spv_NOR_004 | S01aH01 | 0 | IMPNRGZ | elc_won_NOR_004 | S01aH01 | 0.102 | IMPNRGZ | elc_wof_NOR_004 | S01aH01 | 0.10107 | IMPNRGZ
elc_spv_NOR_004 | S01aH02 | 0.0002285 | IMPNRGZ | elc_won_NOR_004 | S01aH02 | 0.054427 | IMPNRGZ | elc_wof_NOR_004 | S01aH02 | 0.048688 | IMPNRGZ
elc_spv_NOR_004 | S01aH03 | 0.017878 | IMPNRGZ | elc_won_NOR_004 | S01aH03 | 0.040868 | IMPNRGZ | elc_wof_NOR_004 | S01aH03 | 0.038499 | IMPNRGZ
elc_spv_NOR_004 | S01aH04 | 0.030113 | IMPNRGZ | elc_won_NOR_004 | S01aH04 | 0.038612 | IMPNRGZ | elc_wof_NOR_004 | S01aH04 | 0.042008 | IMPNRGZ
elc_spv_NOR_004 | S01aH05 | 0.017677 | IMPNRGZ | elc_won_NOR_004 | S01aH05 | 0.036831 | IMPNRGZ | elc_wof_NOR_004 | S01aH05 | 0.042594 | IMPNRGZ
elc_spv_NOR_004 | S01aH06 | 0 | IMPNRGZ | elc_won_NOR_004 | S01aH06 | 0.036141 | IMPNRGZ | elc_wof_NOR_004 | S01aH06 | 0.040273 | IMPNRGZ
elc_spv_NOR_004 | S02aH01 | 0.00061316 | IMPNRGZ | elc_won_NOR_004 | S02aH01 | 0.082188 | IMPNRGZ | elc_wof_NOR_004 | S02aH01 | 0.069774 | IMPNRGZ
elc_spv_NOR_004 | S02aH02 | 0.047233 | IMPNRGZ | elc_won_NOR_004 | S02aH02 | 0.045895 | IMPNRGZ | elc_wof_NOR_004 | S02aH02 | 0.035261 | IMPNRGZ
elc_spv_NOR_004 | S02aH03 | 0.097941 | IMPNRGZ | elc_won_NOR_004 | S02aH03 | 0.040037 | IMPNRGZ | elc_wof_NOR_004 | S02aH03 | 0.028588 | IMPNRGZ
elc_spv_NOR_004 | S02aH04 | 0.094279 | IMPNRGZ | elc_won_NOR_004 | S02aH04 | 0.040106 | IMPNRGZ | elc_wof_NOR_004 | S02aH04 | 0.029009 | IMPNRGZ
elc_spv_NOR_004 | S02aH05 | 0.083825 | IMPNRGZ | elc_won_NOR_004 | S02aH05 | 0.034658 | IMPNRGZ | elc_wof_NOR_004 | S02aH05 | 0.028042 | IMPNRGZ
elc_spv_NOR_004 | S02aH06 | 0.034405 | IMPNRGZ | elc_won_NOR_004 | S02aH06 | 0.031665 | IMPNRGZ | elc_wof_NOR_004 | S02aH06 | 0.02692 | IMPNRGZ
elc_spv_NOR_004 | S03aH01 | 0.0051071 | IMPNRGZ | elc_won_NOR_004 | S03aH01 | 0.052422 | IMPNRGZ | elc_wof_NOR_004 | S03aH01 | 0.052215 | IMPNRGZ
elc_spv_NOR_004 | S03aH02 | 0.072815 | IMPNRGZ | elc_won_NOR_004 | S03aH02 | 0.021449 | IMPNRGZ | elc_wof_NOR_004 | S03aH02 | 0.026182 | IMPNRGZ
elc_spv_NOR_004 | S03aH03 | 0.10138 | IMPNRGZ | elc_won_NOR_004 | S03aH03 | 0.020454 | IMPNRGZ | elc_wof_NOR_004 | S03aH03 | 0.023634 | IMPNRGZ
elc_spv_NOR_004 | S03aH04 | 0.09917 | IMPNRGZ | elc_won_NOR_004 | S03aH04 | 0.024262 | IMPNRGZ | elc_wof_NOR_004 | S03aH04 | 0.022563 | IMPNRGZ
elc_spv_NOR_004 | S03aH05 | 0.094537 | IMPNRGZ | elc_won_NOR_004 | S03aH05 | 0.026535 | IMPNRGZ | elc_wof_NOR_004 | S03aH05 | 0.021281 | IMPNRGZ
elc_spv_NOR_004 | S03aH06 | 0.055912 | IMPNRGZ | elc_won_NOR_004 | S03aH06 | 0.024257 | IMPNRGZ | elc_wof_NOR_004 | S03aH06 | 0.020269 | IMPNRGZ
elc_spv_NOR_004 | S04aH01 | 0 | IMPNRGZ | elc_won_NOR_004 | S04aH01 | 0.082946 | IMPNRGZ | elc_wof_NOR_004 | S04aH01 | 0.098206 | IMPNRGZ
elc_spv_NOR_004 | S04aH02 | 0.010955 | IMPNRGZ | elc_won_NOR_004 | S04aH02 | 0.039644 | IMPNRGZ | elc_wof_NOR_004 | S04aH02 | 0.050044 | IMPNRGZ
elc_spv_NOR_004 | S04aH03 | 0.046309 | IMPNRGZ | elc_won_NOR_004 | S04aH03 | 0.029766 | IMPNRGZ | elc_wof_NOR_004 | S04aH03 | 0.040682 | IMPNRGZ
elc_spv_NOR_004 | S04aH04 | 0.049491 | IMPNRGZ | elc_won_NOR_004 | S04aH04 | 0.031056 | IMPNRGZ | elc_wof_NOR_004 | S04aH04 | 0.03903 | IMPNRGZ
elc_spv_NOR_004 | S04aH05 | 0.034774 | IMPNRGZ | elc_won_NOR_004 | S04aH05 | 0.031351 | IMPNRGZ | elc_wof_NOR_004 | S04aH05 | 0.037132 | IMPNRGZ
elc_spv_NOR_004 | S04aH06 | 0.0053552 | IMPNRGZ | elc_won_NOR_004 | S04aH06 | 0.032433 | IMPNRGZ | elc_wof_NOR_004 | S04aH06 | 0.038035 | IMPNRGZ
elc_spv_NOR_005 | S01aH01 | 0 | IMPNRGZ | elc_won_NOR_005 | S01aH01 | 0.10184 | IMPNRGZ | elc_wof_NOR_005 | S01aH01 | 0.1046 | IMPNRGZ
elc_spv_NOR_005 | S01aH02 | 0.00014603 | IMPNRGZ | elc_won_NOR_005 | S01aH02 | 0.056248 | IMPNRGZ | elc_wof_NOR_005 | S01aH02 | 0.050641 | IMPNRGZ
elc_spv_NOR_005 | S01aH03 | 0.015958 | IMPNRGZ | elc_won_NOR_005 | S01aH03 | 0.044562 | IMPNRGZ | elc_wof_NOR_005 | S01aH03 | 0.037556 | IMPNRGZ
elc_spv_NOR_005 | S01aH04 | 0.029803 | IMPNRGZ | elc_won_NOR_005 | S01aH04 | 0.041097 | IMPNRGZ | elc_wof_NOR_005 | S01aH04 | 0.036401 | IMPNRGZ
elc_spv_NOR_005 | S01aH05 | 0.016926 | IMPNRGZ | elc_won_NOR_005 | S01aH05 | 0.037854 | IMPNRGZ | elc_wof_NOR_005 | S01aH05 | 0.037266 | IMPNRGZ
elc_spv_NOR_005 | S01aH06 | 0 | IMPNRGZ | elc_won_NOR_005 | S01aH06 | 0.0355 | IMPNRGZ | elc_wof_NOR_005 | S01aH06 | 0.038027 | IMPNRGZ
elc_spv_NOR_005 | S02aH01 | 0.00075417 | IMPNRGZ | elc_won_NOR_005 | S02aH01 | 0.074751 | IMPNRGZ | elc_wof_NOR_005 | S02aH01 | 0.075268 | IMPNRGZ
elc_spv_NOR_005 | S02aH02 | 0.052587 | IMPNRGZ | elc_won_NOR_005 | S02aH02 | 0.040758 | IMPNRGZ | elc_wof_NOR_005 | S02aH02 | 0.037214 | IMPNRGZ
elc_spv_NOR_005 | S02aH03 | 0.10364 | IMPNRGZ | elc_won_NOR_005 | S02aH03 | 0.040312 | IMPNRGZ | elc_wof_NOR_005 | S02aH03 | 0.027411 | IMPNRGZ
elc_spv_NOR_005 | S02aH04 | 0.097942 | IMPNRGZ | elc_won_NOR_005 | S02aH04 | 0.04301 | IMPNRGZ | elc_wof_NOR_005 | S02aH04 | 0.027855 | IMPNRGZ
elc_spv_NOR_005 | S02aH05 | 0.084019 | IMPNRGZ | elc_won_NOR_005 | S02aH05 | 0.03653 | IMPNRGZ | elc_wof_NOR_005 | S02aH05 | 0.027992 | IMPNRGZ
elc_spv_NOR_005 | S02aH06 | 0.033612 | IMPNRGZ | elc_won_NOR_005 | S02aH06 | 0.030445 | IMPNRGZ | elc_wof_NOR_005 | S02aH06 | 0.027924 | IMPNRGZ
elc_spv_NOR_005 | S03aH01 | 0.00602 | IMPNRGZ | elc_won_NOR_005 | S03aH01 | 0.047285 | IMPNRGZ | elc_wof_NOR_005 | S03aH01 | 0.051516 | IMPNRGZ
elc_spv_NOR_005 | S03aH02 | 0.074909 | IMPNRGZ | elc_won_NOR_005 | S03aH02 | 0.019181 | IMPNRGZ | elc_wof_NOR_005 | S03aH02 | 0.025284 | IMPNRGZ
elc_spv_NOR_005 | S03aH03 | 0.10347 | IMPNRGZ | elc_won_NOR_005 | S03aH03 | 0.023225 | IMPNRGZ | elc_wof_NOR_005 | S03aH03 | 0.01925 | IMPNRGZ
elc_spv_NOR_005 | S03aH04 | 0.09742 | IMPNRGZ | elc_won_NOR_005 | S03aH04 | 0.029142 | IMPNRGZ | elc_wof_NOR_005 | S03aH04 | 0.019314 | IMPNRGZ
elc_spv_NOR_005 | S03aH05 | 0.08871 | IMPNRGZ | elc_won_NOR_005 | S03aH05 | 0.029283 | IMPNRGZ | elc_wof_NOR_005 | S03aH05 | 0.019695 | IMPNRGZ
elc_spv_NOR_005 | S03aH06 | 0.053032 | IMPNRGZ | elc_won_NOR_005 | S03aH06 | 0.024669 | IMPNRGZ | elc_wof_NOR_005 | S03aH06 | 0.018687 | IMPNRGZ
elc_spv_NOR_005 | S04aH01 | 0 | IMPNRGZ | elc_won_NOR_005 | S04aH01 | 0.080193 | IMPNRGZ | elc_wof_NOR_005 | S04aH01 | 0.10565 | IMPNRGZ
elc_spv_NOR_005 | S04aH02 | 0.0098302 | IMPNRGZ | elc_won_NOR_005 | S04aH02 | 0.036424 | IMPNRGZ | elc_wof_NOR_005 | S04aH02 | 0.051883 | IMPNRGZ
elc_spv_NOR_005 | S04aH03 | 0.043485 | IMPNRGZ | elc_won_NOR_005 | S04aH03 | 0.031243 | IMPNRGZ | elc_wof_NOR_005 | S04aH03 | 0.039876 | IMPNRGZ
elc_spv_NOR_005 | S04aH04 | 0.048825 | IMPNRGZ | elc_won_NOR_005 | S04aH04 | 0.034552 | IMPNRGZ | elc_wof_NOR_005 | S04aH04 | 0.040585 | IMPNRGZ
elc_spv_NOR_005 | S04aH05 | 0.033693 | IMPNRGZ | elc_won_NOR_005 | S04aH05 | 0.03151 | IMPNRGZ | elc_wof_NOR_005 | S04aH05 | 0.040254 | IMPNRGZ
elc_spv_NOR_005 | S04aH06 | 0.0052201 | IMPNRGZ | elc_won_NOR_005 | S04aH06 | 0.030382 | IMPNRGZ | elc_wof_NOR_005 | S04aH06 | 0.039856 | IMPNRGZ
elc_spv_NOR_006 | S01aH01 | 0 | IMPNRGZ | elc_won_NOR_006 | S01aH01 | 0.09941 | IMPNRGZ | elc_wof_NOR_006 | S01aH01 | 0.088087 | IMPNRGZ
elc_spv_NOR_006 | S01aH02 | 0.0022716 | IMPNRGZ | elc_won_NOR_006 | S01aH02 | 0.050603 | IMPNRGZ | elc_wof_NOR_006 | S01aH02 | 0.045517 | IMPNRGZ
elc_spv_NOR_006 | S01aH03 | 0.027018 | IMPNRGZ | elc_won_NOR_006 | S01aH03 | 0.037277 | IMPNRGZ | elc_wof_NOR_006 | S01aH03 | 0.036321 | IMPNRGZ
elc_spv_NOR_006 | S01aH04 | 0.031013 | IMPNRGZ | elc_won_NOR_006 | S01aH04 | 0.035836 | IMPNRGZ | elc_wof_NOR_006 | S01aH04 | 0.03903 | IMPNRGZ
elc_spv_NOR_006 | S01aH05 | 0.008594 | IMPNRGZ | elc_won_NOR_006 | S01aH05 | 0.037048 | IMPNRGZ | elc_wof_NOR_006 | S01aH05 | 0.036628 | IMPNRGZ
elc_spv_NOR_006 | S01aH06 | 0 | IMPNRGZ | elc_won_NOR_006 | S01aH06 | 0.038234 | IMPNRGZ | elc_wof_NOR_006 | S01aH06 | 0.033335 | IMPNRGZ
elc_spv_NOR_006 | S02aH01 | 0.0020085 | IMPNRGZ | elc_won_NOR_006 | S02aH01 | 0.078903 | IMPNRGZ | elc_wof_NOR_006 | S02aH01 | 0.083554 | IMPNRGZ
elc_spv_NOR_006 | S02aH02 | 0.076589 | IMPNRGZ | elc_won_NOR_006 | S02aH02 | 0.041564 | IMPNRGZ | elc_wof_NOR_006 | S02aH02 | 0.040085 | IMPNRGZ
elc_spv_NOR_006 | S02aH03 | 0.10102 | IMPNRGZ | elc_won_NOR_006 | S02aH03 | 0.030866 | IMPNRGZ | elc_wof_NOR_006 | S02aH03 | 0.029618 | IMPNRGZ
elc_spv_NOR_006 | S02aH04 | 0.09333 | IMPNRGZ | elc_won_NOR_006 | S02aH04 | 0.033468 | IMPNRGZ | elc_wof_NOR_006 | S02aH04 | 0.028811 | IMPNRGZ
elc_spv_NOR_006 | S02aH05 | 0.074421 | IMPNRGZ | elc_won_NOR_006 | S02aH05 | 0.034048 | IMPNRGZ | elc_wof_NOR_006 | S02aH05 | 0.029284 | IMPNRGZ
elc_spv_NOR_006 | S02aH06 | 0.017049 | IMPNRGZ | elc_won_NOR_006 | S02aH06 | 0.03079 | IMPNRGZ | elc_wof_NOR_006 | S02aH06 | 0.03082 | IMPNRGZ
elc_spv_NOR_006 | S03aH01 | 0.0079912 | IMPNRGZ | elc_won_NOR_006 | S03aH01 | 0.063321 | IMPNRGZ | elc_wof_NOR_006 | S03aH01 | 0.064231 | IMPNRGZ
elc_spv_NOR_006 | S03aH02 | 0.097854 | IMPNRGZ | elc_won_NOR_006 | S03aH02 | 0.025553 | IMPNRGZ | elc_wof_NOR_006 | S03aH02 | 0.029004 | IMPNRGZ
elc_spv_NOR_006 | S03aH03 | 0.10365 | IMPNRGZ | elc_won_NOR_006 | S03aH03 | 0.022029 | IMPNRGZ | elc_wof_NOR_006 | S03aH03 | 0.020864 | IMPNRGZ
elc_spv_NOR_006 | S03aH04 | 0.09649 | IMPNRGZ | elc_won_NOR_006 | S03aH04 | 0.027317 | IMPNRGZ | elc_wof_NOR_006 | S03aH04 | 0.020524 | IMPNRGZ
elc_spv_NOR_006 | S03aH05 | 0.085154 | IMPNRGZ | elc_won_NOR_006 | S03aH05 | 0.030664 | IMPNRGZ | elc_wof_NOR_006 | S03aH05 | 0.021698 | IMPNRGZ
elc_spv_NOR_006 | S03aH06 | 0.036661 | IMPNRGZ | elc_won_NOR_006 | S03aH06 | 0.029044 | IMPNRGZ | elc_wof_NOR_006 | S03aH06 | 0.022854 | IMPNRGZ
elc_spv_NOR_006 | S04aH01 | 0 | IMPNRGZ | elc_won_NOR_006 | S04aH01 | 0.090689 | IMPNRGZ | elc_wof_NOR_006 | S04aH01 | 0.10307 | IMPNRGZ
elc_spv_NOR_006 | S04aH02 | 0.018504 | IMPNRGZ | elc_won_NOR_006 | S04aH02 | 0.042754 | IMPNRGZ | elc_wof_NOR_006 | S04aH02 | 0.049128 | IMPNRGZ
elc_spv_NOR_006 | S04aH03 | 0.047819 | IMPNRGZ | elc_won_NOR_006 | S04aH03 | 0.029161 | IMPNRGZ | elc_wof_NOR_006 | S04aH03 | 0.036513 | IMPNRGZ
elc_spv_NOR_006 | S04aH04 | 0.047227 | IMPNRGZ | elc_won_NOR_006 | S04aH04 | 0.029873 | IMPNRGZ | elc_wof_NOR_006 | S04aH04 | 0.035834 | IMPNRGZ
elc_spv_NOR_006 | S04aH05 | 0.024163 | IMPNRGZ | elc_won_NOR_006 | S04aH05 | 0.029931 | IMPNRGZ | elc_wof_NOR_006 | S04aH05 | 0.036774 | IMPNRGZ
elc_spv_NOR_006 | S04aH06 | 0.0011753 | IMPNRGZ | elc_won_NOR_006 | S04aH06 | 0.031619 | IMPNRGZ | elc_wof_NOR_006 | S04aH06 | 0.038422 | IMPNRGZ
elc_spv_NOR_007 | S01aH01 | 0 | IMPNRGZ | elc_won_NOR_007 | S01aH01 | 0.091668 | IMPNRGZ | elc_wof_NOR_007 | S01aH01 | 0.08737 | IMPNRGZ
elc_spv_NOR_007 | S01aH02 | 0.0023178 | IMPNRGZ | elc_won_NOR_007 | S01aH02 | 0.045971 | IMPNRGZ | elc_wof_NOR_007 | S01aH02 | 0.044548 | IMPNRGZ
elc_spv_NOR_007 | S01aH03 | 0.029033 | IMPNRGZ | elc_won_NOR_007 | S01aH03 | 0.034397 | IMPNRGZ | elc_wof_NOR_007 | S01aH03 | 0.035569 | IMPNRGZ
elc_spv_NOR_007 | S01aH04 | 0.032676 | IMPNRGZ | elc_won_NOR_007 | S01aH04 | 0.033101 | IMPNRGZ | elc_wof_NOR_007 | S01aH04 | 0.036267 | IMPNRGZ
elc_spv_NOR_007 | S01aH05 | 0.010137 | IMPNRGZ | elc_won_NOR_007 | S01aH05 | 0.033783 | IMPNRGZ | elc_wof_NOR_007 | S01aH05 | 0.03405 | IMPNRGZ
elc_spv_NOR_007 | S01aH06 | 0 | IMPNRGZ | elc_won_NOR_007 | S01aH06 | 0.034656 | IMPNRGZ | elc_wof_NOR_007 | S01aH06 | 0.033356 | IMPNRGZ
elc_spv_NOR_007 | S02aH01 | 0.0012959 | IMPNRGZ | elc_won_NOR_007 | S02aH01 | 0.083297 | IMPNRGZ | elc_wof_NOR_007 | S02aH01 | 0.08335 | IMPNRGZ
elc_spv_NOR_007 | S02aH02 | 0.069905 | IMPNRGZ | elc_won_NOR_007 | S02aH02 | 0.041662 | IMPNRGZ | elc_wof_NOR_007 | S02aH02 | 0.040152 | IMPNRGZ
elc_spv_NOR_007 | S02aH03 | 0.097473 | IMPNRGZ | elc_won_NOR_007 | S02aH03 | 0.029523 | IMPNRGZ | elc_wof_NOR_007 | S02aH03 | 0.029675 | IMPNRGZ
elc_spv_NOR_007 | S02aH04 | 0.090686 | IMPNRGZ | elc_won_NOR_007 | S02aH04 | 0.030598 | IMPNRGZ | elc_wof_NOR_007 | S02aH04 | 0.029731 | IMPNRGZ
elc_spv_NOR_007 | S02aH05 | 0.076396 | IMPNRGZ | elc_won_NOR_007 | S02aH05 | 0.032237 | IMPNRGZ | elc_wof_NOR_007 | S02aH05 | 0.030894 | IMPNRGZ
elc_spv_NOR_007 | S02aH06 | 0.018026 | IMPNRGZ | elc_won_NOR_007 | S02aH06 | 0.031804 | IMPNRGZ | elc_wof_NOR_007 | S02aH06 | 0.033136 | IMPNRGZ
elc_spv_NOR_007 | S03aH01 | 0.0064534 | IMPNRGZ | elc_won_NOR_007 | S03aH01 | 0.070551 | IMPNRGZ | elc_wof_NOR_007 | S03aH01 | 0.063631 | IMPNRGZ
elc_spv_NOR_007 | S03aH02 | 0.097646 | IMPNRGZ | elc_won_NOR_007 | S03aH02 | 0.032348 | IMPNRGZ | elc_wof_NOR_007 | S03aH02 | 0.029058 | IMPNRGZ
elc_spv_NOR_007 | S03aH03 | 0.10335 | IMPNRGZ | elc_won_NOR_007 | S03aH03 | 0.025689 | IMPNRGZ | elc_wof_NOR_007 | S03aH03 | 0.021379 | IMPNRGZ
elc_spv_NOR_007 | S03aH04 | 0.096127 | IMPNRGZ | elc_won_NOR_007 | S03aH04 | 0.029604 | IMPNRGZ | elc_wof_NOR_007 | S03aH04 | 0.021342 | IMPNRGZ
elc_spv_NOR_007 | S03aH05 | 0.088709 | IMPNRGZ | elc_won_NOR_007 | S03aH05 | 0.031096 | IMPNRGZ | elc_wof_NOR_007 | S03aH05 | 0.022463 | IMPNRGZ
elc_spv_NOR_007 | S03aH06 | 0.039228 | IMPNRGZ | elc_won_NOR_007 | S03aH06 | 0.030112 | IMPNRGZ | elc_wof_NOR_007 | S03aH06 | 0.023934 | IMPNRGZ
elc_spv_NOR_007 | S04aH01 | 0 | IMPNRGZ | elc_won_NOR_007 | S04aH01 | 0.088831 | IMPNRGZ | elc_wof_NOR_007 | S04aH01 | 0.102 | IMPNRGZ
elc_spv_NOR_007 | S04aH02 | 0.017146 | IMPNRGZ | elc_won_NOR_007 | S04aH02 | 0.042715 | IMPNRGZ | elc_wof_NOR_007 | S04aH02 | 0.048738 | IMPNRGZ
elc_spv_NOR_007 | S04aH03 | 0.047689 | IMPNRGZ | elc_won_NOR_007 | S04aH03 | 0.030407 | IMPNRGZ | elc_wof_NOR_007 | S04aH03 | 0.036508 | IMPNRGZ
elc_spv_NOR_007 | S04aH04 | 0.048861 | IMPNRGZ | elc_won_NOR_007 | S04aH04 | 0.03118 | IMPNRGZ | elc_wof_NOR_007 | S04aH04 | 0.036537 | IMPNRGZ
elc_spv_NOR_007 | S04aH05 | 0.025666 | IMPNRGZ | elc_won_NOR_007 | S04aH05 | 0.03172 | IMPNRGZ | elc_wof_NOR_007 | S04aH05 | 0.037797 | IMPNRGZ
elc_spv_NOR_007 | S04aH06 | 0.0011788 | IMPNRGZ | elc_won_NOR_007 | S04aH06 | 0.033052 | IMPNRGZ | elc_wof_NOR_007 | S04aH06 | 0.038519 | IMPNRGZ
elc_spv_NOR_008 | S01aH01 | 0 | IMPNRGZ | elc_won_NOR_008 | S01aH01 | 0.10926 | IMPNRGZ | elc_wof_NOR_008 | S01aH01 | 0.086733 | IMPNRGZ
elc_spv_NOR_008 | S01aH02 | 0.0021688 | IMPNRGZ | elc_won_NOR_008 | S01aH02 | 0.05843 | IMPNRGZ | elc_wof_NOR_008 | S01aH02 | 0.043787 | IMPNRGZ
elc_spv_NOR_008 | S01aH03 | 0.030333 | IMPNRGZ | elc_won_NOR_008 | S01aH03 | 0.039554 | IMPNRGZ | elc_wof_NOR_008 | S01aH03 | 0.033858 | IMPNRGZ
elc_spv_NOR_008 | S01aH04 | 0.033409 | IMPNRGZ | elc_won_NOR_008 | S01aH04 | 0.036519 | IMPNRGZ | elc_wof_NOR_008 | S01aH04 | 0.033623 | IMPNRGZ
elc_spv_NOR_008 | S01aH05 | 0.013336 | IMPNRGZ | elc_won_NOR_008 | S01aH05 | 0.037884 | IMPNRGZ | elc_wof_NOR_008 | S01aH05 | 0.033058 | IMPNRGZ
elc_spv_NOR_008 | S01aH06 | 0 | IMPNRGZ | elc_won_NOR_008 | S01aH06 | 0.03839 | IMPNRGZ | elc_wof_NOR_008 | S01aH06 | 0.033438 | IMPNRGZ
elc_spv_NOR_008 | S02aH01 | 0.00090695 | IMPNRGZ | elc_won_NOR_008 | S02aH01 | 0.093374 | IMPNRGZ | elc_wof_NOR_008 | S02aH01 | 0.085137 | IMPNRGZ
elc_spv_NOR_008 | S02aH02 | 0.066102 | IMPNRGZ | elc_won_NOR_008 | S02aH02 | 0.042465 | IMPNRGZ | elc_wof_NOR_008 | S02aH02 | 0.041671 | IMPNRGZ
elc_spv_NOR_008 | S02aH03 | 0.099292 | IMPNRGZ | elc_won_NOR_008 | S02aH03 | 0.031479 | IMPNRGZ | elc_wof_NOR_008 | S02aH03 | 0.030958 | IMPNRGZ
elc_spv_NOR_008 | S02aH04 | 0.092072 | IMPNRGZ | elc_won_NOR_008 | S02aH04 | 0.036991 | IMPNRGZ | elc_wof_NOR_008 | S02aH04 | 0.030469 | IMPNRGZ
elc_spv_NOR_008 | S02aH05 | 0.07766 | IMPNRGZ | elc_won_NOR_008 | S02aH05 | 0.035317 | IMPNRGZ | elc_wof_NOR_008 | S02aH05 | 0.030879 | IMPNRGZ
elc_spv_NOR_008 | S02aH06 | 0.018139 | IMPNRGZ | elc_won_NOR_008 | S02aH06 | 0.034969 | IMPNRGZ | elc_wof_NOR_008 | S02aH06 | 0.031977 | IMPNRGZ
elc_spv_NOR_008 | S03aH01 | 0.004783 | IMPNRGZ | elc_won_NOR_008 | S03aH01 | 0.059571 | IMPNRGZ | elc_wof_NOR_008 | S03aH01 | 0.063207 | IMPNRGZ
elc_spv_NOR_008 | S03aH02 | 0.091056 | IMPNRGZ | elc_won_NOR_008 | S03aH02 | 0.019903 | IMPNRGZ | elc_wof_NOR_008 | S03aH02 | 0.030199 | IMPNRGZ
elc_spv_NOR_008 | S03aH03 | 0.10261 | IMPNRGZ | elc_won_NOR_008 | S03aH03 | 0.015356 | IMPNRGZ | elc_wof_NOR_008 | S03aH03 | 0.022024 | IMPNRGZ
elc_spv_NOR_008 | S03aH04 | 0.098882 | IMPNRGZ | elc_won_NOR_008 | S03aH04 | 0.019642 | IMPNRGZ | elc_wof_NOR_008 | S03aH04 | 0.021458 | IMPNRGZ
elc_spv_NOR_008 | S03aH05 | 0.093305 | IMPNRGZ | elc_won_NOR_008 | S03aH05 | 0.022479 | IMPNRGZ | elc_wof_NOR_008 | S03aH05 | 0.023031 | IMPNRGZ
elc_spv_NOR_008 | S03aH06 | 0.042099 | IMPNRGZ | elc_won_NOR_008 | S03aH06 | 0.022945 | IMPNRGZ | elc_wof_NOR_008 | S03aH06 | 0.024259 | IMPNRGZ
elc_spv_NOR_008 | S04aH01 | 0 | IMPNRGZ | elc_won_NOR_008 | S04aH01 | 0.083118 | IMPNRGZ | elc_wof_NOR_008 | S04aH01 | 0.10041 | IMPNRGZ
elc_spv_NOR_008 | S04aH02 | 0.014797 | IMPNRGZ | elc_won_NOR_008 | S04aH02 | 0.041506 | IMPNRGZ | elc_wof_NOR_008 | S04aH02 | 0.048331 | IMPNRGZ
elc_spv_NOR_008 | S04aH03 | 0.046114 | IMPNRGZ | elc_won_NOR_008 | S04aH03 | 0.028965 | IMPNRGZ | elc_wof_NOR_008 | S04aH03 | 0.037238 | IMPNRGZ
elc_spv_NOR_008 | S04aH04 | 0.046875 | IMPNRGZ | elc_won_NOR_008 | S04aH04 | 0.029037 | IMPNRGZ | elc_wof_NOR_008 | S04aH04 | 0.038057 | IMPNRGZ
elc_spv_NOR_008 | S04aH05 | 0.025039 | IMPNRGZ | elc_won_NOR_008 | S04aH05 | 0.030019 | IMPNRGZ | elc_wof_NOR_008 | S04aH05 | 0.037978 | IMPNRGZ
elc_spv_NOR_008 | S04aH06 | 0.0010207 | IMPNRGZ | elc_won_NOR_008 | S04aH06 | 0.03283 | IMPNRGZ | elc_wof_NOR_008 | S04aH06 | 0.038222 | IMPNRGZ
elc_spv_NOR_009 | S01aH01 | 0 | IMPNRGZ | elc_won_NOR_009 | S01aH01 | 0.10346 | IMPNRGZ | elc_wof_NOR_009 | S01aH01 | 0.098591 | IMPNRGZ
elc_spv_NOR_009 | S01aH02 | 0.0022312 | IMPNRGZ | elc_won_NOR_009 | S01aH02 | 0.054162 | IMPNRGZ | elc_wof_NOR_009 | S01aH02 | 0.045322 | IMPNRGZ
elc_spv_NOR_009 | S01aH03 | 0.032508 | IMPNRGZ | elc_won_NOR_009 | S01aH03 | 0.03917 | IMPNRGZ | elc_wof_NOR_009 | S01aH03 | 0.034291 | IMPNRGZ
elc_spv_NOR_009 | S01aH04 | 0.037448 | IMPNRGZ | elc_won_NOR_009 | S01aH04 | 0.036532 | IMPNRGZ | elc_wof_NOR_009 | S01aH04 | 0.036267 | IMPNRGZ
elc_spv_NOR_009 | S01aH05 | 0.015583 | IMPNRGZ | elc_won_NOR_009 | S01aH05 | 0.037014 | IMPNRGZ | elc_wof_NOR_009 | S01aH05 | 0.037199 | IMPNRGZ
elc_spv_NOR_009 | S01aH06 | 0 | IMPNRGZ | elc_won_NOR_009 | S01aH06 | 0.038088 | IMPNRGZ | elc_wof_NOR_009 | S01aH06 | 0.037733 | IMPNRGZ
elc_spv_NOR_009 | S02aH01 | 0.0009984 | IMPNRGZ | elc_won_NOR_009 | S02aH01 | 0.090726 | IMPNRGZ | elc_wof_NOR_009 | S02aH01 | 0.079969 | IMPNRGZ
elc_spv_NOR_009 | S02aH02 | 0.068635 | IMPNRGZ | elc_won_NOR_009 | S02aH02 | 0.04568 | IMPNRGZ | elc_wof_NOR_009 | S02aH02 | 0.037484 | IMPNRGZ
elc_spv_NOR_009 | S02aH03 | 0.11044 | IMPNRGZ | elc_won_NOR_009 | S02aH03 | 0.032608 | IMPNRGZ | elc_wof_NOR_009 | S02aH03 | 0.028863 | IMPNRGZ
elc_spv_NOR_009 | S02aH04 | 0.10373 | IMPNRGZ | elc_won_NOR_009 | S02aH04 | 0.034086 | IMPNRGZ | elc_wof_NOR_009 | S02aH04 | 0.030377 | IMPNRGZ
elc_spv_NOR_009 | S02aH05 | 0.08889 | IMPNRGZ | elc_won_NOR_009 | S02aH05 | 0.033547 | IMPNRGZ | elc_wof_NOR_009 | S02aH05 | 0.031014 | IMPNRGZ
elc_spv_NOR_009 | S02aH06 | 0.019422 | IMPNRGZ | elc_won_NOR_009 | S02aH06 | 0.033523 | IMPNRGZ | elc_wof_NOR_009 | S02aH06 | 0.030712 | IMPNRGZ
elc_spv_NOR_009 | S03aH01 | 0.0037045 | IMPNRGZ | elc_won_NOR_009 | S03aH01 | 0.060719 | IMPNRGZ | elc_wof_NOR_009 | S03aH01 | 0.056069 | IMPNRGZ
elc_spv_NOR_009 | S03aH02 | 0.078345 | IMPNRGZ | elc_won_NOR_009 | S03aH02 | 0.022607 | IMPNRGZ | elc_wof_NOR_009 | S03aH02 | 0.026503 | IMPNRGZ
elc_spv_NOR_009 | S03aH03 | 0.098447 | IMPNRGZ | elc_won_NOR_009 | S03aH03 | 0.016131 | IMPNRGZ | elc_wof_NOR_009 | S03aH03 | 0.020347 | IMPNRGZ
elc_spv_NOR_009 | S03aH04 | 0.093184 | IMPNRGZ | elc_won_NOR_009 | S03aH04 | 0.020275 | IMPNRGZ | elc_wof_NOR_009 | S03aH04 | 0.020905 | IMPNRGZ
elc_spv_NOR_009 | S03aH05 | 0.083551 | IMPNRGZ | elc_won_NOR_009 | S03aH05 | 0.023809 | IMPNRGZ | elc_wof_NOR_009 | S03aH05 | 0.02183 | IMPNRGZ
elc_spv_NOR_009 | S03aH06 | 0.039245 | IMPNRGZ | elc_won_NOR_009 | S03aH06 | 0.024115 | IMPNRGZ | elc_wof_NOR_009 | S03aH06 | 0.022182 | IMPNRGZ
elc_spv_NOR_009 | S04aH01 | 0 | IMPNRGZ | elc_won_NOR_009 | S04aH01 | 0.087761 | IMPNRGZ | elc_wof_NOR_009 | S04aH01 | 0.10318 | IMPNRGZ
elc_spv_NOR_009 | S04aH02 | 0.010719 | IMPNRGZ | elc_won_NOR_009 | S04aH02 | 0.041977 | IMPNRGZ | elc_wof_NOR_009 | S04aH02 | 0.050574 | IMPNRGZ
elc_spv_NOR_009 | S04aH03 | 0.042001 | IMPNRGZ | elc_won_NOR_009 | S04aH03 | 0.029396 | IMPNRGZ | elc_wof_NOR_009 | S04aH03 | 0.037611 | IMPNRGZ
elc_spv_NOR_009 | S04aH04 | 0.045693 | IMPNRGZ | elc_won_NOR_009 | S04aH04 | 0.029491 | IMPNRGZ | elc_wof_NOR_009 | S04aH04 | 0.036662 | IMPNRGZ
elc_spv_NOR_009 | S04aH05 | 0.024506 | IMPNRGZ | elc_won_NOR_009 | S04aH05 | 0.031377 | IMPNRGZ | elc_wof_NOR_009 | S04aH05 | 0.037603 | IMPNRGZ
elc_spv_NOR_009 | S04aH06 | 0.00072274 | IMPNRGZ | elc_won_NOR_009 | S04aH06 | 0.033743 | IMPNRGZ | elc_wof_NOR_009 | S04aH06 | 0.038707 | IMPNRGZ
elc_spv_NOR_010 | S01aH01 | 0 | IMPNRGZ | elc_won_NOR_010 | S01aH01 | 0.096445 | IMPNRGZ | elc_wof_NOR_010 | S01aH01 | 0.087301 | IMPNRGZ
elc_spv_NOR_010 | S01aH02 | 0.0021667 | IMPNRGZ | elc_won_NOR_010 | S01aH02 | 0.050052 | IMPNRGZ | elc_wof_NOR_010 | S01aH02 | 0.040862 | IMPNRGZ
elc_spv_NOR_010 | S01aH03 | 0.032002 | IMPNRGZ | elc_won_NOR_010 | S01aH03 | 0.037347 | IMPNRGZ | elc_wof_NOR_010 | S01aH03 | 0.031026 | IMPNRGZ
elc_spv_NOR_010 | S01aH04 | 0.036143 | IMPNRGZ | elc_won_NOR_010 | S01aH04 | 0.036021 | IMPNRGZ | elc_wof_NOR_010 | S01aH04 | 0.032356 | IMPNRGZ
elc_spv_NOR_010 | S01aH05 | 0.012826 | IMPNRGZ | elc_won_NOR_010 | S01aH05 | 0.03521 | IMPNRGZ | elc_wof_NOR_010 | S01aH05 | 0.034044 | IMPNRGZ
elc_spv_NOR_010 | S01aH06 | 0 | IMPNRGZ | elc_won_NOR_010 | S01aH06 | 0.034717 | IMPNRGZ | elc_wof_NOR_010 | S01aH06 | 0.034677 | IMPNRGZ
elc_spv_NOR_010 | S02aH01 | 0.00097885 | IMPNRGZ | elc_won_NOR_010 | S02aH01 | 0.08463 | IMPNRGZ | elc_wof_NOR_010 | S02aH01 | 0.084396 | IMPNRGZ
elc_spv_NOR_010 | S02aH02 | 0.069037 | IMPNRGZ | elc_won_NOR_010 | S02aH02 | 0.045936 | IMPNRGZ | elc_wof_NOR_010 | S02aH02 | 0.040272 | IMPNRGZ
elc_spv_NOR_010 | S02aH03 | 0.10262 | IMPNRGZ | elc_won_NOR_010 | S02aH03 | 0.035145 | IMPNRGZ | elc_wof_NOR_010 | S02aH03 | 0.03081 | IMPNRGZ
elc_spv_NOR_010 | S02aH04 | 0.095288 | IMPNRGZ | elc_won_NOR_010 | S02aH04 | 0.034915 | IMPNRGZ | elc_wof_NOR_010 | S02aH04 | 0.031823 | IMPNRGZ
elc_spv_NOR_010 | S02aH05 | 0.082371 | IMPNRGZ | elc_won_NOR_010 | S02aH05 | 0.032923 | IMPNRGZ | elc_wof_NOR_010 | S02aH05 | 0.031939 | IMPNRGZ
elc_spv_NOR_010 | S02aH06 | 0.019018 | IMPNRGZ | elc_won_NOR_010 | S02aH06 | 0.031393 | IMPNRGZ | elc_wof_NOR_010 | S02aH06 | 0.032112 | IMPNRGZ
elc_spv_NOR_010 | S03aH01 | 0.0054366 | IMPNRGZ | elc_won_NOR_010 | S03aH01 | 0.063087 | IMPNRGZ | elc_wof_NOR_010 | S03aH01 | 0.063702 | IMPNRGZ
elc_spv_NOR_010 | S03aH02 | 0.091163 | IMPNRGZ | elc_won_NOR_010 | S03aH02 | 0.028002 | IMPNRGZ | elc_wof_NOR_010 | S03aH02 | 0.030806 | IMPNRGZ
elc_spv_NOR_010 | S03aH03 | 0.10026 | IMPNRGZ | elc_won_NOR_010 | S03aH03 | 0.022265 | IMPNRGZ | elc_wof_NOR_010 | S03aH03 | 0.02267 | IMPNRGZ
elc_spv_NOR_010 | S03aH04 | 0.092307 | IMPNRGZ | elc_won_NOR_010 | S03aH04 | 0.026093 | IMPNRGZ | elc_wof_NOR_010 | S03aH04 | 0.022026 | IMPNRGZ
elc_spv_NOR_010 | S03aH05 | 0.084433 | IMPNRGZ | elc_won_NOR_010 | S03aH05 | 0.027967 | IMPNRGZ | elc_wof_NOR_010 | S03aH05 | 0.023707 | IMPNRGZ
elc_spv_NOR_010 | S03aH06 | 0.039913 | IMPNRGZ | elc_won_NOR_010 | S03aH06 | 0.026615 | IMPNRGZ | elc_wof_NOR_010 | S03aH06 | 0.024899 | IMPNRGZ
elc_spv_NOR_010 | S04aH01 | 0 | IMPNRGZ | elc_won_NOR_010 | S04aH01 | 0.085493 | IMPNRGZ | elc_wof_NOR_010 | S04aH01 | 0.10134 | IMPNRGZ
elc_spv_NOR_010 | S04aH02 | 0.014402 | IMPNRGZ | elc_won_NOR_010 | S04aH02 | 0.040586 | IMPNRGZ | elc_wof_NOR_010 | S04aH02 | 0.05002 | IMPNRGZ
elc_spv_NOR_010 | S04aH03 | 0.045805 | IMPNRGZ | elc_won_NOR_010 | S04aH03 | 0.029666 | IMPNRGZ | elc_wof_NOR_010 | S04aH03 | 0.036828 | IMPNRGZ
elc_spv_NOR_010 | S04aH04 | 0.047682 | IMPNRGZ | elc_won_NOR_010 | S04aH04 | 0.030364 | IMPNRGZ | elc_wof_NOR_010 | S04aH04 | 0.037023 | IMPNRGZ
elc_spv_NOR_010 | S04aH05 | 0.025247 | IMPNRGZ | elc_won_NOR_010 | S04aH05 | 0.031717 | IMPNRGZ | elc_wof_NOR_010 | S04aH05 | 0.037318 | IMPNRGZ
elc_spv_NOR_010 | S04aH06 | 0.00090269 | IMPNRGZ | elc_won_NOR_010 | S04aH06 | 0.033411 | IMPNRGZ | elc_wof_NOR_010 | S04aH06 | 0.038044 | IMPNRGZ
[8 empty] | elc_wof_NOR_011 | S01aH01 | 0.097359 | IMPNRGZ
[8 empty] | elc_wof_NOR_011 | S01aH02 | 0.049576 | IMPNRGZ
[8 empty] | elc_wof_NOR_011 | S01aH03 | 0.034557 | IMPNRGZ
[8 empty] | elc_wof_NOR_011 | S01aH04 | 0.033263 | IMPNRGZ
[8 empty] | elc_wof_NOR_011 | S01aH05 | 0.033917 | IMPNRGZ
[8 empty] | elc_wof_NOR_011 | S01aH06 | 0.034515 | IMPNRGZ
[8 empty] | elc_wof_NOR_011 | S02aH01 | 0.082914 | IMPNRGZ
[8 empty] | elc_wof_NOR_011 | S02aH02 | 0.041575 | IMPNRGZ
[8 empty] | elc_wof_NOR_011 | S02aH03 | 0.031526 | IMPNRGZ
[8 empty] | elc_wof_NOR_011 | S02aH04 | 0.030459 | IMPNRGZ
[8 empty] | elc_wof_NOR_011 | S02aH05 | 0.030318 | IMPNRGZ
[8 empty] | elc_wof_NOR_011 | S02aH06 | 0.030435 | IMPNRGZ
[8 empty] | elc_wof_NOR_011 | S03aH01 | 0.066177 | IMPNRGZ
[8 empty] | elc_wof_NOR_011 | S03aH02 | 0.031648 | IMPNRGZ
[8 empty] | elc_wof_NOR_011 | S03aH03 | 0.023436 | IMPNRGZ
[8 empty] | elc_wof_NOR_011 | S03aH04 | 0.02203 | IMPNRGZ
[8 empty] | elc_wof_NOR_011 | S03aH05 | 0.023601 | IMPNRGZ
[8 empty] | elc_wof_NOR_011 | S03aH06 | 0.024466 | IMPNRGZ
[8 empty] | elc_wof_NOR_011 | S04aH01 | 0.089234 | IMPNRGZ
[8 empty] | elc_wof_NOR_011 | S04aH02 | 0.044729 | IMPNRGZ
[8 empty] | elc_wof_NOR_011 | S04aH03 | 0.035638 | IMPNRGZ
[8 empty] | elc_wof_NOR_011 | S04aH04 | 0.036101 | IMPNRGZ
[8 empty] | elc_wof_NOR_011 | S04aH05 | 0.036791 | IMPNRGZ
[8 empty] | elc_wof_NOR_011 | S04aH06 | 0.035739 | IMPNRGZ
[8 empty] | elc_wof_NOR_012 | S01aH01 | 0.10018 | IMPNRGZ
[8 empty] | elc_wof_NOR_012 | S01aH02 | 0.046804 | IMPNRGZ
[8 empty] | elc_wof_NOR_012 | S01aH03 | 0.034001 | IMPNRGZ
[8 empty] | elc_wof_NOR_012 | S01aH04 | 0.034189 | IMPNRGZ
[8 empty] | elc_wof_NOR_012 | S01aH05 | 0.035049 | IMPNRGZ
[8 empty] | elc_wof_NOR_012 | S01aH06 | 0.035667 | IMPNRGZ
[8 empty] | elc_wof_NOR_012 | S02aH01 | 0.080346 | IMPNRGZ
[8 empty] | elc_wof_NOR_012 | S02aH02 | 0.040543 | IMPNRGZ
[8 empty] | elc_wof_NOR_012 | S02aH03 | 0.030715 | IMPNRGZ
[8 empty] | elc_wof_NOR_012 | S02aH04 | 0.030581 | IMPNRGZ
[8 empty] | elc_wof_NOR_012 | S02aH05 | 0.030572 | IMPNRGZ
[8 empty] | elc_wof_NOR_012 | S02aH06 | 0.030052 | IMPNRGZ
[8 empty] | elc_wof_NOR_012 | S03aH01 | 0.064479 | IMPNRGZ
[8 empty] | elc_wof_NOR_012 | S03aH02 | 0.031198 | IMPNRGZ
[8 empty] | elc_wof_NOR_012 | S03aH03 | 0.023461 | IMPNRGZ
[8 empty] | elc_wof_NOR_012 | S03aH04 | 0.023184 | IMPNRGZ
[8 empty] | elc_wof_NOR_012 | S03aH05 | 0.024727 | IMPNRGZ
[8 empty] | elc_wof_NOR_012 | S03aH06 | 0.024474 | IMPNRGZ
[8 empty] | elc_wof_NOR_012 | S04aH01 | 0.09042 | IMPNRGZ
[8 empty] | elc_wof_NOR_012 | S04aH02 | 0.04547 | IMPNRGZ
[8 empty] | elc_wof_NOR_012 | S04aH03 | 0.034537 | IMPNRGZ
[8 empty] | elc_wof_NOR_012 | S04aH04 | 0.035685 | IMPNRGZ
[8 empty] | elc_wof_NOR_012 | S04aH05 | 0.037102 | IMPNRGZ
[8 empty] | elc_wof_NOR_012 | S04aH06 | 0.036572 | IMPNRGZ
[8 empty] | elc_wof_NOR_013 | S01aH01 | 0.093909 | IMPNRGZ
[8 empty] | elc_wof_NOR_013 | S01aH02 | 0.047148 | IMPNRGZ
[8 empty] | elc_wof_NOR_013 | S01aH03 | 0.03483 | IMPNRGZ
[8 empty] | elc_wof_NOR_013 | S01aH04 | 0.034997 | IMPNRGZ
[8 empty] | elc_wof_NOR_013 | S01aH05 | 0.034291 | IMPNRGZ
[8 empty] | elc_wof_NOR_013 | S01aH06 | 0.035131 | IMPNRGZ
[8 empty] | elc_wof_NOR_013 | S02aH01 | 0.083772 | IMPNRGZ
[8 empty] | elc_wof_NOR_013 | S02aH02 | 0.041365 | IMPNRGZ
[8 empty] | elc_wof_NOR_013 | S02aH03 | 0.031056 | IMPNRGZ
[8 empty] | elc_wof_NOR_013 | S02aH04 | 0.029704 | IMPNRGZ
[8 empty] | elc_wof_NOR_013 | S02aH05 | 0.030101 | IMPNRGZ
[8 empty] | elc_wof_NOR_013 | S02aH06 | 0.030762 | IMPNRGZ
[8 empty] | elc_wof_NOR_013 | S03aH01 | 0.063791 | IMPNRGZ
[8 empty] | elc_wof_NOR_013 | S03aH02 | 0.029973 | IMPNRGZ
[8 empty] | elc_wof_NOR_013 | S03aH03 | 0.021919 | IMPNRGZ
[8 empty] | elc_wof_NOR_013 | S03aH04 | 0.021039 | IMPNRGZ
[8 empty] | elc_wof_NOR_013 | S03aH05 | 0.022579 | IMPNRGZ
[8 empty] | elc_wof_NOR_013 | S03aH06 | 0.023508 | IMPNRGZ
[8 empty] | elc_wof_NOR_013 | S04aH01 | 0.094246 | IMPNRGZ
[8 empty] | elc_wof_NOR_013 | S04aH02 | 0.047069 | IMPNRGZ
[8 empty] | elc_wof_NOR_013 | S04aH03 | 0.036427 | IMPNRGZ
[8 empty] | elc_wof_NOR_013 | S04aH04 | 0.036968 | IMPNRGZ
[8 empty] | elc_wof_NOR_013 | S04aH05 | 0.037725 | IMPNRGZ
[8 empty] | elc_wof_NOR_013 | S04aH06 | 0.037692 | IMPNRGZ
[8 empty] | elc_wof_NOR_014 | S01aH01 | 0.091852 | IMPNRGZ
[8 empty] | elc_wof_NOR_014 | S01aH02 | 0.047952 | IMPNRGZ
[8 empty] | elc_wof_NOR_014 | S01aH03 | 0.036385 | IMPNRGZ
[8 empty] | elc_wof_NOR_014 | S01aH04 | 0.035232 | IMPNRGZ
[8 empty] | elc_wof_NOR_014 | S01aH05 | 0.034625 | IMPNRGZ
[8 empty] | elc_wof_NOR_014 | S01aH06 | 0.033172 | IMPNRGZ
[8 empty] | elc_wof_NOR_014 | S02aH01 | 0.085212 | IMPNRGZ
[8 empty] | elc_wof_NOR_014 | S02aH02 | 0.043183 | IMPNRGZ
[8 empty] | elc_wof_NOR_014 | S02aH03 | 0.032743 | IMPNRGZ
[8 empty] | elc_wof_NOR_014 | S02aH04 | 0.032278 | IMPNRGZ
[8 empty] | elc_wof_NOR_014 | S02aH05 | 0.032446 | IMPNRGZ
[8 empty] | elc_wof_NOR_014 | S02aH06 | 0.031716 | IMPNRGZ
[8 empty] | elc_wof_NOR_014 | S03aH01 | 0.0658 | IMPNRGZ
[8 empty] | elc_wof_NOR_014 | S03aH02 | 0.030317 | IMPNRGZ
[8 empty] | elc_wof_NOR_014 | S03aH03 | 0.022651 | IMPNRGZ
[8 empty] | elc_wof_NOR_014 | S03aH04 | 0.021306 | IMPNRGZ
[8 empty] | elc_wof_NOR_014 | S03aH05 | 0.022089 | IMPNRGZ
[8 empty] | elc_wof_NOR_014 | S03aH06 | 0.022999 | IMPNRGZ
[8 empty] | elc_wof_NOR_014 | S04aH01 | 0.091367 | IMPNRGZ
[8 empty] | elc_wof_NOR_014 | S04aH02 | 0.043357 | IMPNRGZ
[8 empty] | elc_wof_NOR_014 | S04aH03 | 0.034639 | IMPNRGZ
[8 empty] | elc_wof_NOR_014 | S04aH04 | 0.035369 | IMPNRGZ
[8 empty] | elc_wof_NOR_014 | S04aH05 | 0.036581 | IMPNRGZ
[8 empty] | elc_wof_NOR_014 | S04aH06 | 0.03673 | IMPNRGZ
[8 empty] | elc_wof_NOR_015 | S01aH01 | 0.090669 | IMPNRGZ
[8 empty] | elc_wof_NOR_015 | S01aH02 | 0.045894 | IMPNRGZ
[8 empty] | elc_wof_NOR_015 | S01aH03 | 0.035772 | IMPNRGZ
[8 empty] | elc_wof_NOR_015 | S01aH04 | 0.036767 | IMPNRGZ
[8 empty] | elc_wof_NOR_015 | S01aH05 | 0.035525 | IMPNRGZ
[8 empty] | elc_wof_NOR_015 | S01aH06 | 0.0346 | IMPNRGZ
[8 empty] | elc_wof_NOR_015 | S02aH01 | 0.085676 | IMPNRGZ
[8 empty] | elc_wof_NOR_015 | S02aH02 | 0.041797 | IMPNRGZ
[8 empty] | elc_wof_NOR_015 | S02aH03 | 0.031647 | IMPNRGZ
[8 empty] | elc_wof_NOR_015 | S02aH04 | 0.031404 | IMPNRGZ
[8 empty] | elc_wof_NOR_015 | S02aH05 | 0.031823 | IMPNRGZ
[8 empty] | elc_wof_NOR_015 | S02aH06 | 0.032476 | IMPNRGZ
[8 empty] | elc_wof_NOR_015 | S03aH01 | 0.063916 | IMPNRGZ
[8 empty] | elc_wof_NOR_015 | S03aH02 | 0.029339 | IMPNRGZ
[8 empty] | elc_wof_NOR_015 | S03aH03 | 0.02119 | IMPNRGZ
[8 empty] | elc_wof_NOR_015 | S03aH04 | 0.020645 | IMPNRGZ
[8 empty] | elc_wof_NOR_015 | S03aH05 | 0.021396 | IMPNRGZ
[8 empty] | elc_wof_NOR_015 | S03aH06 | 0.021872 | IMPNRGZ
[8 empty] | elc_wof_NOR_015 | S04aH01 | 0.094845 | IMPNRGZ
[8 empty] | elc_wof_NOR_015 | S04aH02 | 0.045421 | IMPNRGZ
[8 empty] | elc_wof_NOR_015 | S04aH03 | 0.035724 | IMPNRGZ
[8 empty] | elc_wof_NOR_015 | S04aH04 | 0.036514 | IMPNRGZ
[8 empty] | elc_wof_NOR_015 | S04aH05 | 0.03734 | IMPNRGZ
[8 empty] | elc_wof_NOR_015 | S04aH06 | 0.037749 | IMPNRGZ
[8 empty] | elc_wof_NOR_016 | S01aH01 | 0.095417 | IMPNRGZ
[8 empty] | elc_wof_NOR_016 | S01aH02 | 0.047815 | IMPNRGZ
[8 empty] | elc_wof_NOR_016 | S01aH03 | 0.035699 | IMPNRGZ
[8 empty] | elc_wof_NOR_016 | S01aH04 | 0.035399 | IMPNRGZ
[8 empty] | elc_wof_NOR_016 | S01aH05 | 0.035348 | IMPNRGZ
[8 empty] | elc_wof_NOR_016 | S01aH06 | 0.035664 | IMPNRGZ
[8 empty] | elc_wof_NOR_016 | S02aH01 | 0.081312 | IMPNRGZ
[8 empty] | elc_wof_NOR_016 | S02aH02 | 0.038626 | IMPNRGZ
[8 empty] | elc_wof_NOR_016 | S02aH03 | 0.026765 | IMPNRGZ
[8 empty] | elc_wof_NOR_016 | S02aH04 | 0.025856 | IMPNRGZ
[8 empty] | elc_wof_NOR_016 | S02aH05 | 0.02589 | IMPNRGZ
[8 empty] | elc_wof_NOR_016 | S02aH06 | 0.027823 | IMPNRGZ
[8 empty] | elc_wof_NOR_016 | S03aH01 | 0.072161 | IMPNRGZ
[8 empty] | elc_wof_NOR_016 | S03aH02 | 0.034852 | IMPNRGZ
[8 empty] | elc_wof_NOR_016 | S03aH03 | 0.027296 | IMPNRGZ
[8 empty] | elc_wof_NOR_016 | S03aH04 | 0.028092 | IMPNRGZ
[8 empty] | elc_wof_NOR_016 | S03aH05 | 0.027801 | IMPNRGZ
[8 empty] | elc_wof_NOR_016 | S03aH06 | 0.027508 | IMPNRGZ
[8 empty] | elc_wof_NOR_016 | S04aH01 | 0.091579 | IMPNRGZ
[8 empty] | elc_wof_NOR_016 | S04aH02 | 0.045863 | IMPNRGZ
[8 empty] | elc_wof_NOR_016 | S04aH03 | 0.033766 | IMPNRGZ
[8 empty] | elc_wof_NOR_016 | S04aH04 | 0.032908 | IMPNRGZ
[8 empty] | elc_wof_NOR_016 | S04aH05 | 0.032751 | IMPNRGZ
[8 empty] | elc_wof_NOR_016 | S04aH06 | 0.033811 | IMPNRGZ
[8 empty] | elc_wof_NOR_017 | S01aH01 | 0.094565 | IMPNRGZ
[8 empty] | elc_wof_NOR_017 | S01aH02 | 0.046785 | IMPNRGZ
[8 empty] | elc_wof_NOR_017 | S01aH03 | 0.033819 | IMPNRGZ
[8 empty] | elc_wof_NOR_017 | S01aH04 | 0.034154 | IMPNRGZ
[8 empty] | elc_wof_NOR_017 | S01aH05 | 0.034386 | IMPNRGZ
[8 empty] | elc_wof_NOR_017 | S01aH06 | 0.034597 | IMPNRGZ
[8 empty] | elc_wof_NOR_017 | S02aH01 | 0.078342 | IMPNRGZ
[8 empty] | elc_wof_NOR_017 | S02aH02 | 0.038001 | IMPNRGZ
[8 empty] | elc_wof_NOR_017 | S02aH03 | 0.025605 | IMPNRGZ
[8 empty] | elc_wof_NOR_017 | S02aH04 | 0.024667 | IMPNRGZ
[8 empty] | elc_wof_NOR_017 | S02aH05 | 0.025818 | IMPNRGZ
[8 empty] | elc_wof_NOR_017 | S02aH06 | 0.028066 | IMPNRGZ
[8 empty] | elc_wof_NOR_017 | S03aH01 | 0.071579 | IMPNRGZ
[8 empty] | elc_wof_NOR_017 | S03aH02 | 0.035644 | IMPNRGZ
[8 empty] | elc_wof_NOR_017 | S03aH03 | 0.027699 | IMPNRGZ
[8 empty] | elc_wof_NOR_017 | S03aH04 | 0.028821 | IMPNRGZ
[8 empty] | elc_wof_NOR_017 | S03aH05 | 0.028295 | IMPNRGZ
[8 empty] | elc_wof_NOR_017 | S03aH06 | 0.027438 | IMPNRGZ
[8 empty] | elc_wof_NOR_017 | S04aH01 | 0.09464 | IMPNRGZ
[8 empty] | elc_wof_NOR_017 | S04aH02 | 0.047012 | IMPNRGZ
[8 empty] | elc_wof_NOR_017 | S04aH03 | 0.034281 | IMPNRGZ
[8 empty] | elc_wof_NOR_017 | S04aH04 | 0.034131 | IMPNRGZ
[8 empty] | elc_wof_NOR_017 | S04aH05 | 0.035247 | IMPNRGZ
[8 empty] | elc_wof_NOR_017 | S04aH06 | 0.036408 | IMPNRGZ
[8 empty] | elc_wof_NOR_018 | S01aH01 | 0.10032 | IMPNRGZ
[8 empty] | elc_wof_NOR_018 | S01aH02 | 0.053113 | IMPNRGZ
[8 empty] | elc_wof_NOR_018 | S01aH03 | 0.038702 | IMPNRGZ
[8 empty] | elc_wof_NOR_018 | S01aH04 | 0.037136 | IMPNRGZ
[8 empty] | elc_wof_NOR_018 | S01aH05 | 0.037747 | IMPNRGZ
[8 empty] | elc_wof_NOR_018 | S01aH06 | 0.038074 | IMPNRGZ
[8 empty] | elc_wof_NOR_018 | S02aH01 | 0.087109 | IMPNRGZ
[8 empty] | elc_wof_NOR_018 | S02aH02 | 0.044614 | IMPNRGZ
[8 empty] | elc_wof_NOR_018 | S02aH03 | 0.031514 | IMPNRGZ
[8 empty] | elc_wof_NOR_018 | S02aH04 | 0.032228 | IMPNRGZ
[8 empty] | elc_wof_NOR_018 | S02aH05 | 0.032847 | IMPNRGZ
[8 empty] | elc_wof_NOR_018 | S02aH06 | 0.033897 | IMPNRGZ
[8 empty] | elc_wof_NOR_018 | S03aH01 | 0.063448 | IMPNRGZ
[8 empty] | elc_wof_NOR_018 | S03aH02 | 0.02402 | IMPNRGZ
[8 empty] | elc_wof_NOR_018 | S03aH03 | 0.016948 | IMPNRGZ
[8 empty] | elc_wof_NOR_018 | S03aH04 | 0.020817 | IMPNRGZ
[8 empty] | elc_wof_NOR_018 | S03aH05 | 0.025081 | IMPNRGZ
[8 empty] | elc_wof_NOR_018 | S03aH06 | 0.027115 | IMPNRGZ
[8 empty] | elc_wof_NOR_018 | S04aH01 | 0.08798 | IMPNRGZ
[8 empty] | elc_wof_NOR_018 | S04aH02 | 0.042342 | IMPNRGZ
[8 empty] | elc_wof_NOR_018 | S04aH03 | 0.029692 | IMPNRGZ
[8 empty] | elc_wof_NOR_018 | S04aH04 | 0.029943 | IMPNRGZ
[8 empty] | elc_wof_NOR_018 | S04aH05 | 0.031774 | IMPNRGZ
[8 empty] | elc_wof_NOR_018 | S04aH06 | 0.033539 | IMPNRGZ
[8 empty] | elc_wof_NOR_019 | S01aH01 | 0.092939 | IMPNRGZ
[8 empty] | elc_wof_NOR_019 | S01aH02 | 0.050451 | IMPNRGZ
[8 empty] | elc_wof_NOR_019 | S01aH03 | 0.037295 | IMPNRGZ
[8 empty] | elc_wof_NOR_019 | S01aH04 | 0.036932 | IMPNRGZ
[8 empty] | elc_wof_NOR_019 | S01aH05 | 0.036914 | IMPNRGZ
[8 empty] | elc_wof_NOR_019 | S01aH06 | 0.035952 | IMPNRGZ
[8 empty] | elc_wof_NOR_019 | S02aH01 | 0.082042 | IMPNRGZ
[8 empty] | elc_wof_NOR_019 | S02aH02 | 0.044579 | IMPNRGZ
[8 empty] | elc_wof_NOR_019 | S02aH03 | 0.033966 | IMPNRGZ
[8 empty] | elc_wof_NOR_019 | S02aH04 | 0.033834 | IMPNRGZ
[8 empty] | elc_wof_NOR_019 | S02aH05 | 0.033321 | IMPNRGZ
[8 empty] | elc_wof_NOR_019 | S02aH06 | 0.032368 | IMPNRGZ
[8 empty] | elc_wof_NOR_019 | S03aH01 | 0.067188 | IMPNRGZ
[8 empty] | elc_wof_NOR_019 | S03aH02 | 0.028385 | IMPNRGZ
[8 empty] | elc_wof_NOR_019 | S03aH03 | 0.021305 | IMPNRGZ
[8 empty] | elc_wof_NOR_019 | S03aH04 | 0.024201 | IMPNRGZ
[8 empty] | elc_wof_NOR_019 | S03aH05 | 0.027648 | IMPNRGZ
[8 empty] | elc_wof_NOR_019 | S03aH06 | 0.028757 | IMPNRGZ
[8 empty] | elc_wof_NOR_019 | S04aH01 | 0.085525 | IMPNRGZ
[8 empty] | elc_wof_NOR_019 | S04aH02 | 0.04085 | IMPNRGZ
[8 empty] | elc_wof_NOR_019 | S04aH03 | 0.030281 | IMPNRGZ
[8 empty] | elc_wof_NOR_019 | S04aH04 | 0.030483 | IMPNRGZ
[8 empty] | elc_wof_NOR_019 | S04aH05 | 0.031751 | IMPNRGZ
[8 empty] | elc_wof_NOR_019 | S04aH06 | 0.033033 | IMPNRGZ
[8 empty] | elc_wof_NOR_020 | S01aH01 | 0.094749 | IMPNRGZ
[8 empty] | elc_wof_NOR_020 | S01aH02 | 0.048961 | IMPNRGZ
[8 empty] | elc_wof_NOR_020 | S01aH03 | 0.036662 | IMPNRGZ
[8 empty] | elc_wof_NOR_020 | S01aH04 | 0.035378 | IMPNRGZ
[8 empty] | elc_wof_NOR_020 | S01aH05 | 0.034336 | IMPNRGZ
[8 empty] | elc_wof_NOR_020 | S01aH06 | 0.03422 | IMPNRGZ
[8 empty] | elc_wof_NOR_020 | S02aH01 | 0.084079 | IMPNRGZ
[8 empty] | elc_wof_NOR_020 | S02aH02 | 0.04487 | IMPNRGZ
[8 empty] | elc_wof_NOR_020 | S02aH03 | 0.033387 | IMPNRGZ
[8 empty] | elc_wof_NOR_020 | S02aH04 | 0.033529 | IMPNRGZ
[8 empty] | elc_wof_NOR_020 | S02aH05 | 0.03298 | IMPNRGZ
[8 empty] | elc_wof_NOR_020 | S02aH06 | 0.031601 | IMPNRGZ
[8 empty] | elc_wof_NOR_020 | S03aH01 | 0.065705 | IMPNRGZ
[8 empty] | elc_wof_NOR_020 | S03aH02 | 0.030467 | IMPNRGZ
[8 empty] | elc_wof_NOR_020 | S03aH03 | 0.022963 | IMPNRGZ
[8 empty] | elc_wof_NOR_020 | S03aH04 | 0.026715 | IMPNRGZ
[8 empty] | elc_wof_NOR_020 | S03aH05 | 0.028911 | IMPNRGZ
[8 empty] | elc_wof_NOR_020 | S03aH06 | 0.02739 | IMPNRGZ
[8 empty] | elc_wof_NOR_020 | S04aH01 | 0.086213 | IMPNRGZ
[8 empty] | elc_wof_NOR_020 | S04aH02 | 0.040511 | IMPNRGZ
[8 empty] | elc_wof_NOR_020 | S04aH03 | 0.029595 | IMPNRGZ
[8 empty] | elc_wof_NOR_020 | S04aH04 | 0.030993 | IMPNRGZ
[8 empty] | elc_wof_NOR_020 | S04aH05 | 0.03224 | IMPNRGZ
[8 empty] | elc_wof_NOR_020 | S04aH06 | 0.033545 | IMPNRGZ
[8 empty] | elc_wof_NOR_021 | S01aH01 | 0.090431 | IMPNRGZ
[8 empty] | elc_wof_NOR_021 | S01aH02 | 0.046741 | IMPNRGZ
[8 empty] | elc_wof_NOR_021 | S01aH03 | 0.034293 | IMPNRGZ
[8 empty] | elc_wof_NOR_021 | S01aH04 | 0.033721 | IMPNRGZ
[8 empty] | elc_wof_NOR_021 | S01aH05 | 0.033503 | IMPNRGZ
[8 empty] | elc_wof_NOR_021 | S01aH06 | 0.034116 | IMPNRGZ
[8 empty] | elc_wof_NOR_021 | S02aH01 | 0.087736 | IMPNRGZ
[8 empty] | elc_wof_NOR_021 | S02aH02 | 0.044614 | IMPNRGZ
[8 empty] | elc_wof_NOR_021 | S02aH03 | 0.032884 | IMPNRGZ
[8 empty] | elc_wof_NOR_021 | S02aH04 | 0.032584 | IMPNRGZ
[8 empty] | elc_wof_NOR_021 | S02aH05 | 0.03255 | IMPNRGZ
[8 empty] | elc_wof_NOR_021 | S02aH06 | 0.032515 | IMPNRGZ
[8 empty] | elc_wof_NOR_021 | S03aH01 | 0.067199 | IMPNRGZ
[8 empty] | elc_wof_NOR_021 | S03aH02 | 0.03212 | IMPNRGZ
[8 empty] | elc_wof_NOR_021 | S03aH03 | 0.025184 | IMPNRGZ
[8 empty] | elc_wof_NOR_021 | S03aH04 | 0.02625 | IMPNRGZ
[8 empty] | elc_wof_NOR_021 | S03aH05 | 0.026593 | IMPNRGZ
[8 empty] | elc_wof_NOR_021 | S03aH06 | 0.025548 | IMPNRGZ
[8 empty] | elc_wof_NOR_021 | S04aH01 | 0.088447 | IMPNRGZ
[8 empty] | elc_wof_NOR_021 | S04aH02 | 0.042475 | IMPNRGZ
[8 empty] | elc_wof_NOR_021 | S04aH03 | 0.031465 | IMPNRGZ
[8 empty] | elc_wof_NOR_021 | S04aH04 | 0.032375 | IMPNRGZ
[8 empty] | elc_wof_NOR_021 | S04aH05 | 0.033109 | IMPNRGZ
[8 empty] | elc_wof_NOR_021 | S04aH06 | 0.033546 | IMPNRGZ
[8 empty] | elc_wof_NOR_022 | S01aH01 | 0.095041 | IMPNRGZ
[8 empty] | elc_wof_NOR_022 | S01aH02 | 0.048826 | IMPNRGZ
[8 empty] | elc_wof_NOR_022 | S01aH03 | 0.035494 | IMPNRGZ
[8 empty] | elc_wof_NOR_022 | S01aH04 | 0.035427 | IMPNRGZ
[8 empty] | elc_wof_NOR_022 | S01aH05 | 0.034866 | IMPNRGZ
[8 empty] | elc_wof_NOR_022 | S01aH06 | 0.034612 | IMPNRGZ
[8 empty] | elc_wof_NOR_022 | S02aH01 | 0.084901 | IMPNRGZ
[8 empty] | elc_wof_NOR_022 | S02aH02 | 0.043381 | IMPNRGZ
[8 empty] | elc_wof_NOR_022 | S02aH03 | 0.03142 | IMPNRGZ
[8 empty] | elc_wof_NOR_022 | S02aH04 | 0.029935 | IMPNRGZ
[8 empty] | elc_wof_NOR_022 | S02aH05 | 0.029193 | IMPNRGZ
[8 empty] | elc_wof_NOR_022 | S02aH06 | 0.030358 | IMPNRGZ
[8 empty] | elc_wof_NOR_022 | S03aH01 | 0.059469 | IMPNRGZ
[8 empty] | elc_wof_NOR_022 | S03aH02 | 0.030499 | IMPNRGZ
[8 empty] | elc_wof_NOR_022 | S03aH03 | 0.024524 | IMPNRGZ
[8 empty] | elc_wof_NOR_022 | S03aH04 | 0.025229 | IMPNRGZ
[8 empty] | elc_wof_NOR_022 | S03aH05 | 0.024923 | IMPNRGZ
[8 empty] | elc_wof_NOR_022 | S03aH06 | 0.02339 | IMPNRGZ
[8 empty] | elc_wof_NOR_022 | S04aH01 | 0.094251 | IMPNRGZ
[8 empty] | elc_wof_NOR_022 | S04aH02 | 0.046277 | IMPNRGZ
[8 empty] | elc_wof_NOR_022 | S04aH03 | 0.033602 | IMPNRGZ
[8 empty] | elc_wof_NOR_022 | S04aH04 | 0.033911 | IMPNRGZ
[8 empty] | elc_wof_NOR_022 | S04aH05 | 0.034929 | IMPNRGZ
[8 empty] | elc_wof_NOR_022 | S04aH06 | 0.035541 | IMPNRGZ
[8 empty] | elc_wof_NOR_023 | S01aH01 | 0.096743 | IMPNRGZ
[8 empty] | elc_wof_NOR_023 | S01aH02 | 0.049647 | IMPNRGZ
[8 empty] | elc_wof_NOR_023 | S01aH03 | 0.0366 | IMPNRGZ
[8 empty] | elc_wof_NOR_023 | S01aH04 | 0.03511 | IMPNRGZ
[8 empty] | elc_wof_NOR_023 | S01aH05 | 0.035969 | IMPNRGZ
[8 empty] | elc_wof_NOR_023 | S01aH06 | 0.036581 | IMPNRGZ
[8 empty] | elc_wof_NOR_023 | S02aH01 | 0.078003 | IMPNRGZ
[8 empty] | elc_wof_NOR_023 | S02aH02 | 0.039649 | IMPNRGZ
[8 empty] | elc_wof_NOR_023 | S02aH03 | 0.028181 | IMPNRGZ
[8 empty] | elc_wof_NOR_023 | S02aH04 | 0.029405 | IMPNRGZ
[8 empty] | elc_wof_NOR_023 | S02aH05 | 0.031162 | IMPNRGZ
[8 empty] | elc_wof_NOR_023 | S02aH06 | 0.029535 | IMPNRGZ
[8 empty] | elc_wof_NOR_023 | S03aH01 | 0.070948 | IMPNRGZ
[8 empty] | elc_wof_NOR_023 | S03aH02 | 0.030541 | IMPNRGZ
[8 empty] | elc_wof_NOR_023 | S03aH03 | 0.023562 | IMPNRGZ
[8 empty] | elc_wof_NOR_023 | S03aH04 | 0.026342 | IMPNRGZ
[8 empty] | elc_wof_NOR_023 | S03aH05 | 0.029194 | IMPNRGZ
[8 empty] | elc_wof_NOR_023 | S03aH06 | 0.029195 | IMPNRGZ
[8 empty] | elc_wof_NOR_023 | S04aH01 | 0.090901 | IMPNRGZ
[8 empty] | elc_wof_NOR_023 | S04aH02 | 0.044843 | IMPNRGZ
[8 empty] | elc_wof_NOR_023 | S04aH03 | 0.031286 | IMPNRGZ
[8 empty] | elc_wof_NOR_023 | S04aH04 | 0.031191 | IMPNRGZ
[8 empty] | elc_wof_NOR_023 | S04aH05 | 0.032103 | IMPNRGZ
[8 empty] | elc_wof_NOR_023 | S04aH06 | 0.033311 | IMPNRGZ
[8 empty] | elc_wof_NOR_024 | S01aH01 | 0.092334 | IMPNRGZ
[8 empty] | elc_wof_NOR_024 | S01aH02 | 0.047914 | IMPNRGZ
[8 empty] | elc_wof_NOR_024 | S01aH03 | 0.035108 | IMPNRGZ
[8 empty] | elc_wof_NOR_024 | S01aH04 | 0.034246 | IMPNRGZ
[8 empty] | elc_wof_NOR_024 | S01aH05 | 0.034031 | IMPNRGZ
[8 empty] | elc_wof_NOR_024 | S01aH06 | 0.034583 | IMPNRGZ
[8 empty] | elc_wof_NOR_024 | S02aH01 | 0.08361 | IMPNRGZ
[8 empty] | elc_wof_NOR_024 | S02aH02 | 0.041487 | IMPNRGZ
[8 empty] | elc_wof_NOR_024 | S02aH03 | 0.029135 | IMPNRGZ
[8 empty] | elc_wof_NOR_024 | S02aH04 | 0.028213 | IMPNRGZ
[8 empty] | elc_wof_NOR_024 | S02aH05 | 0.02886 | IMPNRGZ
[8 empty] | elc_wof_NOR_024 | S02aH06 | 0.029355 | IMPNRGZ
[8 empty] | elc_wof_NOR_024 | S03aH01 | 0.068545 | IMPNRGZ
[8 empty] | elc_wof_NOR_024 | S03aH02 | 0.031692 | IMPNRGZ
[8 empty] | elc_wof_NOR_024 | S03aH03 | 0.025668 | IMPNRGZ
[8 empty] | elc_wof_NOR_024 | S03aH04 | 0.027267 | IMPNRGZ
[8 empty] | elc_wof_NOR_024 | S03aH05 | 0.028129 | IMPNRGZ
[8 empty] | elc_wof_NOR_024 | S03aH06 | 0.027419 | IMPNRGZ
[8 empty] | elc_wof_NOR_024 | S04aH01 | 0.091961 | IMPNRGZ
[8 empty] | elc_wof_NOR_024 | S04aH02 | 0.04577 | IMPNRGZ
[8 empty] | elc_wof_NOR_024 | S04aH03 | 0.032917 | IMPNRGZ
[8 empty] | elc_wof_NOR_024 | S04aH04 | 0.032606 | IMPNRGZ
[8 empty] | elc_wof_NOR_024 | S04aH05 | 0.033939 | IMPNRGZ
[8 empty] | elc_wof_NOR_024 | S04aH06 | 0.03521 | IMPNRGZ
[8 empty] | elc_wof_NOR_025 | S01aH01 | 0.097689 | IMPNRGZ
[8 empty] | elc_wof_NOR_025 | S01aH02 | 0.045728 | IMPNRGZ
[8 empty] | elc_wof_NOR_025 | S01aH03 | 0.033235 | IMPNRGZ
[8 empty] | elc_wof_NOR_025 | S01aH04 | 0.034308 | IMPNRGZ
[8 empty] | elc_wof_NOR_025 | S01aH05 | 0.035892 | IMPNRGZ
[8 empty] | elc_wof_NOR_025 | S01aH06 | 0.037206 | IMPNRGZ
[8 empty] | elc_wof_NOR_025 | S02aH01 | 0.079142 | IMPNRGZ
[8 empty] | elc_wof_NOR_025 | S02aH02 | 0.035343 | IMPNRGZ
[8 empty] | elc_wof_NOR_025 | S02aH03 | 0.025939 | IMPNRGZ
[8 empty] | elc_wof_NOR_025 | S02aH04 | 0.026061 | IMPNRGZ
[8 empty] | elc_wof_NOR_025 | S02aH05 | 0.02907 | IMPNRGZ
[8 empty] | elc_wof_NOR_025 | S02aH06 | 0.031363 | IMPNRGZ
[8 empty] | elc_wof_NOR_025 | S03aH01 | 0.055886 | IMPNRGZ
[8 empty] | elc_wof_NOR_025 | S03aH02 | 0.027847 | IMPNRGZ
[8 empty] | elc_wof_NOR_025 | S03aH03 | 0.021349 | IMPNRGZ
[8 empty] | elc_wof_NOR_025 | S03aH04 | 0.022025 | IMPNRGZ
[8 empty] | elc_wof_NOR_025 | S03aH05 | 0.024562 | IMPNRGZ
[8 empty] | elc_wof_NOR_025 | S03aH06 | 0.022561 | IMPNRGZ
[8 empty] | elc_wof_NOR_025 | S04aH01 | 0.10584 | IMPNRGZ
[8 empty] | elc_wof_NOR_025 | S04aH02 | 0.053348 | IMPNRGZ
[8 empty] | elc_wof_NOR_025 | S04aH03 | 0.040355 | IMPNRGZ
[8 empty] | elc_wof_NOR_025 | S04aH04 | 0.038294 | IMPNRGZ
[8 empty] | elc_wof_NOR_025 | S04aH05 | 0.038192 | IMPNRGZ
[8 empty] | elc_wof_NOR_025 | S04aH06 | 0.038761 | IMPNRGZ
[8 empty] | elc_wof_NOR_026 | S01aH01 | 0.091466 | IMPNRGZ
[8 empty] | elc_wof_NOR_026 | S01aH02 | 0.042095 | IMPNRGZ
[8 empty] | elc_wof_NOR_026 | S01aH03 | 0.030884 | IMPNRGZ
[8 empty] | elc_wof_NOR_026 | S01aH04 | 0.031938 | IMPNRGZ
[8 empty] | elc_wof_NOR_026 | S01aH05 | 0.034447 | IMPNRGZ
[8 empty] | elc_wof_NOR_026 | S01aH06 | 0.036077 | IMPNRGZ
[8 empty] | elc_wof_NOR_026 | S02aH01 | 0.081095 | IMPNRGZ
[8 empty] | elc_wof_NOR_026 | S02aH02 | 0.036009 | IMPNRGZ
[8 empty] | elc_wof_NOR_026 | S02aH03 | 0.027595 | IMPNRGZ
[8 empty] | elc_wof_NOR_026 | S02aH04 | 0.029985 | IMPNRGZ
[8 empty] | elc_wof_NOR_026 | S02aH05 | 0.031486 | IMPNRGZ
[8 empty] | elc_wof_NOR_026 | S02aH06 | 0.033274 | IMPNRGZ
[8 empty] | elc_wof_NOR_026 | S03aH01 | 0.061651 | IMPNRGZ
[8 empty] | elc_wof_NOR_026 | S03aH02 | 0.030347 | IMPNRGZ
[8 empty] | elc_wof_NOR_026 | S03aH03 | 0.022158 | IMPNRGZ
[8 empty] | elc_wof_NOR_026 | S03aH04 | 0.021951 | IMPNRGZ
[8 empty] | elc_wof_NOR_026 | S03aH05 | 0.024608 | IMPNRGZ
[8 empty] | elc_wof_NOR_026 | S03aH06 | 0.025106 | IMPNRGZ
[8 empty] | elc_wof_NOR_026 | S04aH01 | 0.10258 | IMPNRGZ
[8 empty] | elc_wof_NOR_026 | S04aH02 | 0.051287 | IMPNRGZ
[8 empty] | elc_wof_NOR_026 | S04aH03 | 0.03908 | IMPNRGZ
[8 empty] | elc_wof_NOR_026 | S04aH04 | 0.038398 | IMPNRGZ
[8 empty] | elc_wof_NOR_026 | S04aH05 | 0.037841 | IMPNRGZ
[8 empty] | elc_wof_NOR_026 | S04aH06 | 0.038643 | IMPNRGZ
[8 empty] | elc_wof_NOR_027 | S01aH01 | 0.090746 | IMPNRGZ
[8 empty] | elc_wof_NOR_027 | S01aH02 | 0.045281 | IMPNRGZ
[8 empty] | elc_wof_NOR_027 | S01aH03 | 0.033733 | IMPNRGZ
[8 empty] | elc_wof_NOR_027 | S01aH04 | 0.034423 | IMPNRGZ
[8 empty] | elc_wof_NOR_027 | S01aH05 | 0.034559 | IMPNRGZ
[8 empty] | elc_wof_NOR_027 | S01aH06 | 0.033612 | IMPNRGZ
[8 empty] | elc_wof_NOR_027 | S02aH01 | 0.078162 | IMPNRGZ
[8 empty] | elc_wof_NOR_027 | S02aH02 | 0.038861 | IMPNRGZ
[8 empty] | elc_wof_NOR_027 | S02aH03 | 0.028186 | IMPNRGZ
[8 empty] | elc_wof_NOR_027 | S02aH04 | 0.027339 | IMPNRGZ
[8 empty] | elc_wof_NOR_027 | S02aH05 | 0.028037 | IMPNRGZ
[8 empty] | elc_wof_NOR_027 | S02aH06 | 0.029446 | IMPNRGZ
[8 empty] | elc_wof_NOR_027 | S03aH01 | 0.065476 | IMPNRGZ
[8 empty] | elc_wof_NOR_027 | S03aH02 | 0.032637 | IMPNRGZ
[8 empty] | elc_wof_NOR_027 | S03aH03 | 0.025958 | IMPNRGZ
[8 empty] | elc_wof_NOR_027 | S03aH04 | 0.025092 | IMPNRGZ
[8 empty] | elc_wof_NOR_027 | S03aH05 | 0.025212 | IMPNRGZ
[8 empty] | elc_wof_NOR_027 | S03aH06 | 0.025678 | IMPNRGZ
[8 empty] | elc_wof_NOR_027 | S04aH01 | 0.10458 | IMPNRGZ
[8 empty] | elc_wof_NOR_027 | S04aH02 | 0.050593 | IMPNRGZ
[8 empty] | elc_wof_NOR_027 | S04aH03 | 0.035527 | IMPNRGZ
[8 empty] | elc_wof_NOR_027 | S04aH04 | 0.034103 | IMPNRGZ
[8 empty] | elc_wof_NOR_027 | S04aH05 | 0.035252 | IMPNRGZ
[8 empty] | elc_wof_NOR_027 | S04aH06 | 0.037506 | IMPNRGZ
[8 empty] | elc_wof_NOR_028 | S01aH01 | 0.089492 | IMPNRGZ
[8 empty] | elc_wof_NOR_028 | S01aH02 | 0.040637 | IMPNRGZ
[8 empty] | elc_wof_NOR_028 | S01aH03 | 0.029759 | IMPNRGZ
[8 empty] | elc_wof_NOR_028 | S01aH04 | 0.0312 | IMPNRGZ
[8 empty] | elc_wof_NOR_028 | S01aH05 | 0.032952 | IMPNRGZ
[8 empty] | elc_wof_NOR_028 | S01aH06 | 0.034177 | IMPNRGZ
[8 empty] | elc_wof_NOR_028 | S02aH01 | 0.084958 | IMPNRGZ
[8 empty] | elc_wof_NOR_028 | S02aH02 | 0.03882 | IMPNRGZ
[8 empty] | elc_wof_NOR_028 | S02aH03 | 0.027347 | IMPNRGZ
[8 empty] | elc_wof_NOR_028 | S02aH04 | 0.026878 | IMPNRGZ
[8 empty] | elc_wof_NOR_028 | S02aH05 | 0.029106 | IMPNRGZ
[8 empty] | elc_wof_NOR_028 | S02aH06 | 0.032383 | IMPNRGZ
[8 empty] | elc_wof_NOR_028 | S03aH01 | 0.067375 | IMPNRGZ
[8 empty] | elc_wof_NOR_028 | S03aH02 | 0.031195 | IMPNRGZ
[8 empty] | elc_wof_NOR_028 | S03aH03 | 0.024252 | IMPNRGZ
[8 empty] | elc_wof_NOR_028 | S03aH04 | 0.025178 | IMPNRGZ
[8 empty] | elc_wof_NOR_028 | S03aH05 | 0.026485 | IMPNRGZ
[8 empty] | elc_wof_NOR_028 | S03aH06 | 0.026534 | IMPNRGZ
[8 empty] | elc_wof_NOR_028 | S04aH01 | 0.10368 | IMPNRGZ
[8 empty] | elc_wof_NOR_028 | S04aH02 | 0.051428 | IMPNRGZ
[8 empty] | elc_wof_NOR_028 | S04aH03 | 0.038172 | IMPNRGZ
[8 empty] | elc_wof_NOR_028 | S04aH04 | 0.035386 | IMPNRGZ
[8 empty] | elc_wof_NOR_028 | S04aH05 | 0.035962 | IMPNRGZ
[8 empty] | elc_wof_NOR_028 | S04aH06 | 0.036644 | IMPNRGZ
[8 empty] | elc_wof_NOR_029 | S01aH01 | 0.085094 | IMPNRGZ
[8 empty] | elc_wof_NOR_029 | S01aH02 | 0.041295 | IMPNRGZ
[8 empty] | elc_wof_NOR_029 | S01aH03 | 0.032442 | IMPNRGZ
[8 empty] | elc_wof_NOR_029 | S01aH04 | 0.033816 | IMPNRGZ
[8 empty] | elc_wof_NOR_029 | S01aH05 | 0.033481 | IMPNRGZ
[8 empty] | elc_wof_NOR_029 | S01aH06 | 0.03272 | IMPNRGZ
[8 empty] | elc_wof_NOR_029 | S02aH01 | 0.082315 | IMPNRGZ
[8 empty] | elc_wof_NOR_029 | S02aH02 | 0.038593 | IMPNRGZ
[8 empty] | elc_wof_NOR_029 | S02aH03 | 0.028012 | IMPNRGZ
[8 empty] | elc_wof_NOR_029 | S02aH04 | 0.028502 | IMPNRGZ
[8 empty] | elc_wof_NOR_029 | S02aH05 | 0.02958 | IMPNRGZ
[8 empty] | elc_wof_NOR_029 | S02aH06 | 0.030938 | IMPNRGZ
[8 empty] | elc_wof_NOR_029 | S03aH01 | 0.06681 | IMPNRGZ
[8 empty] | elc_wof_NOR_029 | S03aH02 | 0.032302 | IMPNRGZ
[8 empty] | elc_wof_NOR_029 | S03aH03 | 0.025114 | IMPNRGZ
[8 empty] | elc_wof_NOR_029 | S03aH04 | 0.024454 | IMPNRGZ
[8 empty] | elc_wof_NOR_029 | S03aH05 | 0.025036 | IMPNRGZ
[8 empty] | elc_wof_NOR_029 | S03aH06 | 0.026237 | IMPNRGZ
[8 empty] | elc_wof_NOR_029 | S04aH01 | 0.10489 | IMPNRGZ
[8 empty] | elc_wof_NOR_029 | S04aH02 | 0.051097 | IMPNRGZ
[8 empty] | elc_wof_NOR_029 | S04aH03 | 0.037171 | IMPNRGZ
[8 empty] | elc_wof_NOR_029 | S04aH04 | 0.035454 | IMPNRGZ
[8 empty] | elc_wof_NOR_029 | S04aH05 | 0.036037 | IMPNRGZ
[8 empty] | elc_wof_NOR_029 | S04aH06 | 0.038605 | IMPNRGZ
[8 empty] | elc_wof_NOR_030 | S01aH01 | 0.083978 | IMPNRGZ
[8 empty] | elc_wof_NOR_030 | S01aH02 | 0.045363 | IMPNRGZ
[8 empty] | elc_wof_NOR_030 | S01aH03 | 0.035634 | IMPNRGZ
[8 empty] | elc_wof_NOR_030 | S01aH04 | 0.034861 | IMPNRGZ
[8 empty] | elc_wof_NOR_030 | S01aH05 | 0.033114 | IMPNRGZ
[8 empty] | elc_wof_NOR_030 | S01aH06 | 0.031959 | IMPNRGZ
[8 empty] | elc_wof_NOR_030 | S02aH01 | 0.080856 | IMPNRGZ
[8 empty] | elc_wof_NOR_030 | S02aH02 | 0.039491 | IMPNRGZ
[8 empty] | elc_wof_NOR_030 | S02aH03 | 0.030362 | IMPNRGZ
[8 empty] | elc_wof_NOR_030 | S02aH04 | 0.030231 | IMPNRGZ
[8 empty] | elc_wof_NOR_030 | S02aH05 | 0.029555 | IMPNRGZ
[8 empty] | elc_wof_NOR_030 | S02aH06 | 0.029674 | IMPNRGZ
[8 empty] | elc_wof_NOR_030 | S03aH01 | 0.069143 | IMPNRGZ
[8 empty] | elc_wof_NOR_030 | S03aH02 | 0.03313 | IMPNRGZ
[8 empty] | elc_wof_NOR_030 | S03aH03 | 0.0251 | IMPNRGZ
[8 empty] | elc_wof_NOR_030 | S03aH04 | 0.025104 | IMPNRGZ
[8 empty] | elc_wof_NOR_030 | S03aH05 | 0.025775 | IMPNRGZ
[8 empty] | elc_wof_NOR_030 | S03aH06 | 0.026126 | IMPNRGZ
[8 empty] | elc_wof_NOR_030 | S04aH01 | 0.095982 | IMPNRGZ
[8 empty] | elc_wof_NOR_030 | S04aH02 | 0.048802 | IMPNRGZ
[8 empty] | elc_wof_NOR_030 | S04aH03 | 0.036878 | IMPNRGZ
[8 empty] | elc_wof_NOR_030 | S04aH04 | 0.036514 | IMPNRGZ
[8 empty] | elc_wof_NOR_030 | S04aH05 | 0.035676 | IMPNRGZ
[8 empty] | elc_wof_NOR_030 | S04aH06 | 0.036695 | IMPNRGZ
[8 empty] | elc_wof_NOR_031 | S01aH01 | 0.094755 | IMPNRGZ
[8 empty] | elc_wof_NOR_031 | S01aH02 | 0.049386 | IMPNRGZ
[8 empty] | elc_wof_NOR_031 | S01aH03 | 0.037789 | IMPNRGZ
[8 empty] | elc_wof_NOR_031 | S01aH04 | 0.036776 | IMPNRGZ
[8 empty] | elc_wof_NOR_031 | S01aH05 | 0.035194 | IMPNRGZ
[8 empty] | elc_wof_NOR_031 | S01aH06 | 0.035277 | IMPNRGZ
[8 empty] | elc_wof_NOR_031 | S02aH01 | 0.082264 | IMPNRGZ
[8 empty] | elc_wof_NOR_031 | S02aH02 | 0.040809 | IMPNRGZ
[8 empty] | elc_wof_NOR_031 | S02aH03 | 0.031283 | IMPNRGZ
[8 empty] | elc_wof_NOR_031 | S02aH04 | 0.029627 | IMPNRGZ
[8 empty] | elc_wof_NOR_031 | S02aH05 | 0.028438 | IMPNRGZ
[8 empty] | elc_wof_NOR_031 | S02aH06 | 0.02983 | IMPNRGZ
[8 empty] | elc_wof_NOR_031 | S03aH01 | 0.066179 | IMPNRGZ
[8 empty] | elc_wof_NOR_031 | S03aH02 | 0.034043 | IMPNRGZ
[8 empty] | elc_wof_NOR_031 | S03aH03 | 0.025392 | IMPNRGZ
[8 empty] | elc_wof_NOR_031 | S03aH04 | 0.024494 | IMPNRGZ
[8 empty] | elc_wof_NOR_031 | S03aH05 | 0.02485 | IMPNRGZ
[8 empty] | elc_wof_NOR_031 | S03aH06 | 0.025171 | IMPNRGZ
[8 empty] | elc_wof_NOR_031 | S04aH01 | 0.086862 | IMPNRGZ
[8 empty] | elc_wof_NOR_031 | S04aH02 | 0.044995 | IMPNRGZ
[8 empty] | elc_wof_NOR_031 | S04aH03 | 0.035568 | IMPNRGZ
[8 empty] | elc_wof_NOR_031 | S04aH04 | 0.034327 | IMPNRGZ
[8 empty] | elc_wof_NOR_031 | S04aH05 | 0.03337 | IMPNRGZ
[8 empty] | elc_wof_NOR_031 | S04aH06 | 0.033321 | IMPNRGZ
[8 empty] | elc_wof_NOR_032 | S01aH01 | 0.092136 | IMPNRGZ
[8 empty] | elc_wof_NOR_032 | S01aH02 | 0.048479 | IMPNRGZ
[8 empty] | elc_wof_NOR_032 | S01aH03 | 0.037849 | IMPNRGZ
[8 empty] | elc_wof_NOR_032 | S01aH04 | 0.036458 | IMPNRGZ
[8 empty] | elc_wof_NOR_032 | S01aH05 | 0.035012 | IMPNRGZ
[8 empty] | elc_wof_NOR_032 | S01aH06 | 0.034339 | IMPNRGZ
[8 empty] | elc_wof_NOR_032 | S02aH01 | 0.081393 | IMPNRGZ
[8 empty] | elc_wof_NOR_032 | S02aH02 | 0.040555 | IMPNRGZ
[8 empty] | elc_wof_NOR_032 | S02aH03 | 0.029559 | IMPNRGZ
[8 empty] | elc_wof_NOR_032 | S02aH04 | 0.028732 | IMPNRGZ
[8 empty] | elc_wof_NOR_032 | S02aH05 | 0.029477 | IMPNRGZ
[8 empty] | elc_wof_NOR_032 | S02aH06 | 0.03 | IMPNRGZ
[8 empty] | elc_wof_NOR_032 | S03aH01 | 0.065372 | IMPNRGZ
[8 empty] | elc_wof_NOR_032 | S03aH02 | 0.032721 | IMPNRGZ
[8 empty] | elc_wof_NOR_032 | S03aH03 | 0.024655 | IMPNRGZ
[8 empty] | elc_wof_NOR_032 | S03aH04 | 0.024104 | IMPNRGZ
[8 empty] | elc_wof_NOR_032 | S03aH05 | 0.024941 | IMPNRGZ
[8 empty] | elc_wof_NOR_032 | S03aH06 | 0.025217 | IMPNRGZ
[8 empty] | elc_wof_NOR_032 | S04aH01 | 0.093787 | IMPNRGZ
[8 empty] | elc_wof_NOR_032 | S04aH02 | 0.046312 | IMPNRGZ
[8 empty] | elc_wof_NOR_032 | S04aH03 | 0.035028 | IMPNRGZ
[8 empty] | elc_wof_NOR_032 | S04aH04 | 0.034722 | IMPNRGZ
[8 empty] | elc_wof_NOR_032 | S04aH05 | 0.034214 | IMPNRGZ
[8 empty] | elc_wof_NOR_032 | S04aH06 | 0.034939 | IMPNRGZ
[8 empty] | elc_wof_NOR_033 | S01aH01 | 0.10149 | IMPNRGZ
[8 empty] | elc_wof_NOR_033 | S01aH02 | 0.05036 | IMPNRGZ
[8 empty] | elc_wof_NOR_033 | S01aH03 | 0.038702 | IMPNRGZ
[8 empty] | elc_wof_NOR_033 | S01aH04 | 0.039025 | IMPNRGZ
[8 empty] | elc_wof_NOR_033 | S01aH05 | 0.038838 | IMPNRGZ
[8 empty] | elc_wof_NOR_033 | S01aH06 | 0.03913 | IMPNRGZ
[8 empty] | elc_wof_NOR_033 | S02aH01 | 0.079259 | IMPNRGZ
[8 empty] | elc_wof_NOR_033 | S02aH02 | 0.038882 | IMPNRGZ
[8 empty] | elc_wof_NOR_033 | S02aH03 | 0.029586 | IMPNRGZ
[8 empty] | elc_wof_NOR_033 | S02aH04 | 0.027957 | IMPNRGZ
[8 empty] | elc_wof_NOR_033 | S02aH05 | 0.028322 | IMPNRGZ
[8 empty] | elc_wof_NOR_033 | S02aH06 | 0.030102 | IMPNRGZ
[8 empty] | elc_wof_NOR_033 | S03aH01 | 0.070974 | IMPNRGZ
[8 empty] | elc_wof_NOR_033 | S03aH02 | 0.035802 | IMPNRGZ
[8 empty] | elc_wof_NOR_033 | S03aH03 | 0.024901 | IMPNRGZ
[8 empty] | elc_wof_NOR_033 | S03aH04 | 0.024578 | IMPNRGZ
[8 empty] | elc_wof_NOR_033 | S03aH05 | 0.0247 | IMPNRGZ
[8 empty] | elc_wof_NOR_033 | S03aH06 | 0.024992 | IMPNRGZ
[8 empty] | elc_wof_NOR_033 | S04aH01 | 0.081619 | IMPNRGZ
[8 empty] | elc_wof_NOR_033 | S04aH02 | 0.04415 | IMPNRGZ
[8 empty] | elc_wof_NOR_033 | S04aH03 | 0.033309 | IMPNRGZ
[8 empty] | elc_wof_NOR_033 | S04aH04 | 0.032135 | IMPNRGZ
[8 empty] | elc_wof_NOR_033 | S04aH05 | 0.03137 | IMPNRGZ
[8 empty] | elc_wof_NOR_033 | S04aH06 | 0.029816 | IMPNRGZ
[8 empty] | elc_wof_NOR_034 | S01aH01 | 0.094522 | IMPNRGZ
[8 empty] | elc_wof_NOR_034 | S01aH02 | 0.0489 | IMPNRGZ
[8 empty] | elc_wof_NOR_034 | S01aH03 | 0.036488 | IMPNRGZ
[8 empty] | elc_wof_NOR_034 | S01aH04 | 0.036106 | IMPNRGZ
[8 empty] | elc_wof_NOR_034 | S01aH05 | 0.035022 | IMPNRGZ
[8 empty] | elc_wof_NOR_034 | S01aH06 | 0.034995 | IMPNRGZ
[8 empty] | elc_wof_NOR_034 | S02aH01 | 0.077835 | IMPNRGZ
[8 empty] | elc_wof_NOR_034 | S02aH02 | 0.037812 | IMPNRGZ
[8 empty] | elc_wof_NOR_034 | S02aH03 | 0.02952 | IMPNRGZ
[8 empty] | elc_wof_NOR_034 | S02aH04 | 0.029738 | IMPNRGZ
[8 empty] | elc_wof_NOR_034 | S02aH05 | 0.028957 | IMPNRGZ
[8 empty] | elc_wof_NOR_034 | S02aH06 | 0.0295 | IMPNRGZ
[8 empty] | elc_wof_NOR_034 | S03aH01 | 0.071855 | IMPNRGZ
[8 empty] | elc_wof_NOR_034 | S03aH02 | 0.034725 | IMPNRGZ
[8 empty] | elc_wof_NOR_034 | S03aH03 | 0.025992 | IMPNRGZ
[8 empty] | elc_wof_NOR_034 | S03aH04 | 0.026071 | IMPNRGZ
[8 empty] | elc_wof_NOR_034 | S03aH05 | 0.026501 | IMPNRGZ
[8 empty] | elc_wof_NOR_034 | S03aH06 | 0.026957 | IMPNRGZ
[8 empty] | elc_wof_NOR_034 | S04aH01 | 0.08682 | IMPNRGZ
[8 empty] | elc_wof_NOR_034 | S04aH02 | 0.044719 | IMPNRGZ
[8 empty] | elc_wof_NOR_034 | S04aH03 | 0.035462 | IMPNRGZ
[8 empty] | elc_wof_NOR_034 | S04aH04 | 0.035381 | IMPNRGZ
[8 empty] | elc_wof_NOR_034 | S04aH05 | 0.033135 | IMPNRGZ
[8 empty] | elc_wof_NOR_034 | S04aH06 | 0.032989 | IMPNRGZ
[8 empty] | elc_wof_NOR_035 | S01aH01 | 0.098149 | IMPNRGZ
[8 empty] | elc_wof_NOR_035 | S01aH02 | 0.047763 | IMPNRGZ
[8 empty] | elc_wof_NOR_035 | S01aH03 | 0.035879 | IMPNRGZ
[8 empty] | elc_wof_NOR_035 | S01aH04 | 0.035506 | IMPNRGZ
[8 empty] | elc_wof_NOR_035 | S01aH05 | 0.035809 | IMPNRGZ
[8 empty] | elc_wof_NOR_035 | S01aH06 | 0.036114 | IMPNRGZ
[8 empty] | elc_wof_NOR_035 | S02aH01 | 0.074895 | IMPNRGZ
[8 empty] | elc_wof_NOR_035 | S02aH02 | 0.036515 | IMPNRGZ
[8 empty] | elc_wof_NOR_035 | S02aH03 | 0.026248 | IMPNRGZ
[8 empty] | elc_wof_NOR_035 | S02aH04 | 0.025871 | IMPNRGZ
[8 empty] | elc_wof_NOR_035 | S02aH05 | 0.025626 | IMPNRGZ
[8 empty] | elc_wof_NOR_035 | S02aH06 | 0.027046 | IMPNRGZ
[8 empty] | elc_wof_NOR_035 | S03aH01 | 0.076255 | IMPNRGZ
[8 empty] | elc_wof_NOR_035 | S03aH02 | 0.036913 | IMPNRGZ
[8 empty] | elc_wof_NOR_035 | S03aH03 | 0.028427 | IMPNRGZ
[8 empty] | elc_wof_NOR_035 | S03aH04 | 0.029106 | IMPNRGZ
[8 empty] | elc_wof_NOR_035 | S03aH05 | 0.028788 | IMPNRGZ
[8 empty] | elc_wof_NOR_035 | S03aH06 | 0.028913 | IMPNRGZ
[8 empty] | elc_wof_NOR_035 | S04aH01 | 0.090369 | IMPNRGZ
[8 empty] | elc_wof_NOR_035 | S04aH02 | 0.045205 | IMPNRGZ
[8 empty] | elc_wof_NOR_035 | S04aH03 | 0.033665 | IMPNRGZ
[8 empty] | elc_wof_NOR_035 | S04aH04 | 0.032466 | IMPNRGZ
[8 empty] | elc_wof_NOR_035 | S04aH05 | 0.031725 | IMPNRGZ
[8 empty] | elc_wof_NOR_035 | S04aH06 | 0.032746 | IMPNRGZ
[8 empty] | elc_wof_NOR_036 | S01aH01 | 0.097947 | IMPNRGZ
[8 empty] | elc_wof_NOR_036 | S01aH02 | 0.047813 | IMPNRGZ
[8 empty] | elc_wof_NOR_036 | S01aH03 | 0.036304 | IMPNRGZ
[8 empty] | elc_wof_NOR_036 | S01aH04 | 0.037418 | IMPNRGZ
[8 empty] | elc_wof_NOR_036 | S01aH05 | 0.037547 | IMPNRGZ
[8 empty] | elc_wof_NOR_036 | S01aH06 | 0.036866 | IMPNRGZ
[8 empty] | elc_wof_NOR_036 | S02aH01 | 0.077039 | IMPNRGZ
[8 empty] | elc_wof_NOR_036 | S02aH02 | 0.036107 | IMPNRGZ
[8 empty] | elc_wof_NOR_036 | S02aH03 | 0.026712 | IMPNRGZ
[8 empty] | elc_wof_NOR_036 | S02aH04 | 0.027151 | IMPNRGZ
[8 empty] | elc_wof_NOR_036 | S02aH05 | 0.027825 | IMPNRGZ
[8 empty] | elc_wof_NOR_036 | S02aH06 | 0.029082 | IMPNRGZ
[8 empty] | elc_wof_NOR_036 | S03aH01 | 0.076342 | IMPNRGZ
[8 empty] | elc_wof_NOR_036 | S03aH02 | 0.036981 | IMPNRGZ
[8 empty] | elc_wof_NOR_036 | S03aH03 | 0.027433 | IMPNRGZ
[8 empty] | elc_wof_NOR_036 | S03aH04 | 0.027582 | IMPNRGZ
[8 empty] | elc_wof_NOR_036 | S03aH05 | 0.028324 | IMPNRGZ
[8 empty] | elc_wof_NOR_036 | S03aH06 | 0.029288 | IMPNRGZ
[8 empty] | elc_wof_NOR_036 | S04aH01 | 0.084625 | IMPNRGZ
[8 empty] | elc_wof_NOR_036 | S04aH02 | 0.043898 | IMPNRGZ
[8 empty] | elc_wof_NOR_036 | S04aH03 | 0.032566 | IMPNRGZ
[8 empty] | elc_wof_NOR_036 | S04aH04 | 0.032345 | IMPNRGZ
[8 empty] | elc_wof_NOR_036 | S04aH05 | 0.031624 | IMPNRGZ
[8 empty] | elc_wof_NOR_036 | S04aH06 | 0.03118 | IMPNRGZ

## firmness
~TFM_DINS-TSL: attribute=FLO_EMIS; other_indexes=ACT | [25 empty] | ~TFM_INS-TSL: attribute=FLO_SHAR; limtype=FX | [25 empty] | ~TFM_INS-TSL: attribute=FLO_SHAR; limtype=FX | [25 empty] | ~TFM_DINS-TSL: attribute=NCAP_PKCNT | [24 empty] | ~TFM_DINS-AT
process | commodity | S01aH01 | S01aH02 | S01aH03 | S01aH04 | S01aH05 | S01aH06 | S02aH01 | S02aH02 | S02aH03 | S02aH04 | S02aH05 | S02aH06 | S03aH01 | S03aH02 | S03aH03 | S03aH04 | S03aH05 | S03aH06 | S04aH01 | S04aH02 | S04aH03 | S04aH04 | S04aH05 | S04aH06 | process | commodity | S01aH01 | S01aH02 | S01aH03 | S01aH04 | S01aH05 | S01aH06 | S02aH01 | S02aH02 | S02aH03 | S02aH04 | S02aH05 | S02aH06 | S03aH01 | S03aH02 | S03aH03 | S03aH04 | S03aH05 | S03aH06 | S04aH01 | S04aH02 | S04aH03 | S04aH04 | S04aH05 | S04aH06 | process | commodity | S01aH01 | S01aH02 | S01aH03 | S01aH04 | S01aH05 | S01aH06 | S02aH01 | S02aH02 | S02aH03 | S02aH04 | S02aH05 | S02aH06 | S03aH01 | S03aH02 | S03aH03 | S03aH04 | S03aH05 | S03aH06 | S04aH01 | S04aH02 | S04aH03 | S04aH04 | S04aH05 | S04aH06 | process | S01aH01 | S01aH02 | S01aH03 | S01aH04 | S01aH05 | S01aH06 | S02aH01 | S02aH02 | S02aH03 | S02aH04 | S02aH05 | S02aH06 | S03aH01 | S03aH02 | S03aH03 | S03aH04 | S03aH05 | S03aH06 | S04aH01 | S04aH02 | S04aH03 | S04aH04 | S04aH05 | S04aH06 | process | commodity | other_indexes | ncap_com
distr_solelc_spv_NOR_001 | DEF_E | 0 | 0.95803 | 0.45222 | 0.37461 | 0.68403 | 0 | 0.97699 | 0.42328 | 0.1957 | 0.18364 | 0.24407 | 0.59515 | 0.91115 | 0.29639 | 0.14901 | 0.13006 | 0.178 | 0.34103 | 0 | 0.68952 | 0.30201 | 0.28291 | 0.49952 | 0.93742 | distr_sol* | ELC4H | 0 | 0.89438 | 0.28203 | 0.07021 | 0.015311 | 0 | 0.79962 | 0.24326 | 0.068195 | 0.0013567 | 0.0089035 | 0.060293 | 0.63153 | 0.12927 | 0.034304 | 0.0013167 | 0.0016321 | 0.028108 | 0 | 0.51326 | 0.14139 | 0.0061602 | 0.026354 | 0.053547 | distr_sol* | ELC8H | 0 | 0 | 0 | 0.12546 | 0.45497 | 0 | 0.024625 | 0 | 0.024727 | 0.069415 | 0.055825 | 0.025451 | 0 | 0.0078304 | 0.028603 | 0.051957 | 0.0336 | 0.010651 | 0 | 0 | 0.022771 | 0.12552 | 0.18797 | 0.028742 | distr_solelc_spv_NOR_001 | 0 | 0.0067938 | 0.14722 | 0.16353 | 0.075343 | 0 | 0.0018588 | 0.21663 | 0.47068 | 0.43849 | 0.38306 | 0.095548 | 0.0054911 | 0.26863 | 0.48085 | 0.49148 | 0.44608 | 0.19299 | 0 | 0.047244 | 0.21352 | 0.2092 | 0.11136 | 0.0037357 | distr_solelc_spv_NOR_001 | DEF_C | OUT | 0.44622
distr_solelc_spv_NOR_002 | DEF_E | 0 | 0.96667 | 0.47992 | 0.38872 | 0.72053 | 0 | 0.97296 | 0.42398 | 0.17792 | 0.1673 | 0.2365 | 0.57119 | 0.88851 | 0.30578 | 0.15125 | 0.12129 | 0.17071 | 0.34608 | 0 | 0.72206 | 0.31021 | 0.31667 | 0.53193 | 0.94005 | distr_won* | ELC4H | 0.0095282 | 0.0035233 | 0.0025515 | 0.011115 | 0.0013054 | 0.0044684 | 0.0041053 | 0.01607 | 0.03776 | 0.020302 | 0.0037452 | 0.00097227 | 0.0027555 | 0.018595 | 0.0192 | 0.010047 | 0.0030794 | 0.0055288 | 0.010137 | 0.0091375 | 0.0091262 | 0.027386 | 0.0064087 | 0.012813 | distr_won* | ELC8H | 0.015994 | 0.027887 | 0.024598 | 0.0095142 | 0.028169 | 0.018107 | 0.0084171 | 0.013834 | 0.03295 | 0.055008 | 0.059217 | 0.021771 | 0.0094804 | 0.0106 | 0.044917 | 0.055841 | 0.032659 | 0.02394 | 0.025293 | 0.047469 | 0.031105 | 0.019627 | 0.058469 | 0.042026 | distr_solelc_spv_NOR_002 | 0 | 0.0043181 | 0.11568 | 0.14412 | 0.064769 | 0 | 0.0017757 | 0.21171 | 0.48742 | 0.47176 | 0.41201 | 0.11568 | 0.0076708 | 0.26562 | 0.49681 | 0.51641 | 0.46482 | 0.1982 | 0 | 0.040594 | 0.20568 | 0.20306 | 0.11432 | 0.0046695 | distr_solelc_spv_NOR_002 | DEF_C | OUT | 0.46826
distr_solelc_spv_NOR_003 | DEF_E | 0 | 0.96088 | 0.49978 | 0.42138 | 0.71474 | 0 | 0.97213 | 0.41012 | 0.19358 | 0.17879 | 0.25615 | 0.57912 | 0.89011 | 0.32615 | 0.17069 | 0.14568 | 0.19252 | 0.35116 | 0 | 0.71737 | 0.34321 | 0.31968 | 0.54268 | 0.93846 | distr_wof* | ELC4H | 0.0015618 | 3.9223e-05 | 0.0016534 | 0.0014408 | 0.0011683 | 0 | 0.00036691 | 0.0002893 | 0 | 0.00069796 | 0 | 0.0011322 | 0.0012797 | 0 | 0.0025424 | 0.0020325 | 0.0036882 | 0.00031307 | 0.0012497 | 0.00044305 | 0.0015609 | 4.6221e-05 | 0.0009416 | 0.001405 | distr_wof* | ELC8H | 0.0028538 | 0.0068778 | 0.0033095 | 0.0048675 | 0.0042459 | 0.0028861 | 0.0058291 | 0.0023903 | 0.0031617 | 0.0016392 | 0.0028114 | 0.0021936 | 0.0052927 | 0.005104 | 0.0016393 | 0.013075 | 0.01241 | 0.0092483 | 0.0056786 | 0.0036479 | 0.0033251 | 0.0059375 | 0.0032193 | 0.0045478 | distr_solelc_spv_NOR_003 | 0 | 0.0061376 | 0.13799 | 0.1597 | 0.07492 | 0 | 0.0021307 | 0.21732 | 0.47129 | 0.44092 | 0.37916 | 0.097116 | 0.0058397 | 0.24427 | 0.45214 | 0.45661 | 0.40556 | 0.18027 | 0 | 0.04037 | 0.19476 | 0.19708 | 0.11315 | 0.0041193 | distr_solelc_spv_NOR_003 | DEF_C | OUT | 0.45031
distr_solelc_spv_NOR_004 | DEF_E | 0 | 0.99444 | 0.54299 | 0.321 | 0.56961 | 0 | 0.97963 | 0.49111 | 0.19409 | 0.13904 | 0.18922 | 0.42354 | 0.88939 | 0.28825 | 0.14425 | 0.11682 | 0.15136 | 0.24939 | 0 | 0.80507 | 0.36225 | 0.26029 | 0.41663 | 0.847 | [52 empty] | distr_solelc_spv_NOR_004 | 0 | 0.0008668 | 0.090426 | 0.15231 | 0.089408 | 0 | 0.0011377 | 0.17528 | 0.4846 | 0.46648 | 0.41476 | 0.17023 | 0.0094759 | 0.27021 | 0.50163 | 0.49068 | 0.46776 | 0.27664 | 0 | 0.041099 | 0.23165 | 0.24756 | 0.17395 | 0.026788 | distr_solelc_spv_NOR_004 | DEF_C | OUT | 0.48281
distr_solelc_spv_NOR_005 | DEF_E | 0 | 0.99444 | 0.58218 | 0.33968 | 0.59438 | 0 | 0.97042 | 0.50345 | 0.21003 | 0.15031 | 0.19829 | 0.43259 | 0.88328 | 0.31252 | 0.17679 | 0.14607 | 0.17726 | 0.26791 | 0 | 0.80672 | 0.402 | 0.27809 | 0.44362 | 0.85063 | [52 empty] | distr_solelc_spv_NOR_005 | 0 | 0.00051456 | 0.074975 | 0.14002 | 0.079522 | 0 | 0.0012998 | 0.18127 | 0.47632 | 0.45015 | 0.38616 | 0.15449 | 0.010376 | 0.25822 | 0.47557 | 0.44775 | 0.40772 | 0.24374 | 0 | 0.034258 | 0.20206 | 0.22687 | 0.15656 | 0.024256 | distr_solelc_spv_NOR_005 | DEF_C | OUT | 0.46989
distr_solelc_spv_NOR_006 | DEF_E | 0 | 0.94012 | 0.42009 | 0.31733 | 0.77188 | 0 | 0.96124 | 0.38739 | 0.19799 | 0.16118 | 0.22538 | 0.61722 | 0.87746 | 0.23144 | 0.15498 | 0.13452 | 0.1784 | 0.34773 | 0 | 0.68329 | 0.30667 | 0.2736 | 0.557 | 0.95238 | [52 empty] | distr_solelc_spv_NOR_006 | 0 | 0.0082514 | 0.13086 | 0.15021 | 0.041623 | 0 | 0.0035686 | 0.27216 | 0.47865 | 0.4422 | 0.35261 | 0.08078 | 0.014198 | 0.34772 | 0.49107 | 0.45717 | 0.40346 | 0.1737 | 0 | 0.066475 | 0.22905 | 0.22622 | 0.11574 | 0.00563 | distr_solelc_spv_NOR_006 | DEF_C | OUT | 0.46271
distr_solelc_spv_NOR_007 | DEF_E | 0 | 0.9456 | 0.4046 | 0.30586 | 0.73323 | 0 | 0.96815 | 0.39609 | 0.20854 | 0.17986 | 0.23817 | 0.6175 | 0.89002 | 0.23592 | 0.14138 | 0.12836 | 0.16111 | 0.32707 | 0 | 0.69049 | 0.28299 | 0.24963 | 0.51827 | 0.95303 | [52 empty] | distr_solelc_spv_NOR_007 | 0 | 0.0087495 | 0.14613 | 0.16447 | 0.051021 | 0 | 0.0023928 | 0.25815 | 0.47994 | 0.44652 | 0.37616 | 0.088755 | 0.011916 | 0.36059 | 0.50888 | 0.47331 | 0.43679 | 0.19315 | 0 | 0.064013 | 0.23739 | 0.24323 | 0.12776 | 0.005868 | distr_solelc_spv_NOR_007 | DEF_C | OUT | 0.47376
distr_solelc_spv_NOR_008 | DEF_E | 0 | 0.94971 | 0.41061 | 0.33538 | 0.70001 | 0 | 0.96928 | 0.40453 | 0.2051 | 0.1842 | 0.25187 | 0.62027 | 0.92354 | 0.26379 | 0.15689 | 0.14327 | 0.1697 | 0.3356 | 0 | 0.68984 | 0.28658 | 0.25988 | 0.51245 | 0.94698 | [52 empty] | distr_solelc_spv_NOR_008 | 0 | 0.0080655 | 0.1504 | 0.16565 | 0.066124 | 0 | 0.0016497 | 0.24047 | 0.48162 | 0.4466 | 0.37669 | 0.087986 | 0.0087001 | 0.33125 | 0.49773 | 0.47963 | 0.45258 | 0.20421 | 0 | 0.054423 | 0.22614 | 0.22987 | 0.12279 | 0.0050054 | distr_solelc_spv_NOR_008 | DEF_C | OUT | 0.4676
distr_solelc_spv_NOR_009 | DEF_E | 0 | 0.95783 | 0.43782 | 0.35705 | 0.7141 | 0 | 0.96787 | 0.40549 | 0.19173 | 0.16478 | 0.24568 | 0.62131 | 0.90083 | 0.32149 | 0.18119 | 0.17 | 0.20121 | 0.32201 | 0 | 0.73356 | 0.32714 | 0.28915 | 0.54704 | 0.95057 | [52 empty] | distr_solelc_spv_NOR_009 | 0 | 0.0081092 | 0.15753 | 0.18147 | 0.075512 | 0 | 0.0017749 | 0.24403 | 0.52355 | 0.49172 | 0.42139 | 0.092073 | 0.0065855 | 0.27855 | 0.4667 | 0.44174 | 0.39608 | 0.18604 | 0 | 0.038531 | 0.2013 | 0.21899 | 0.11745 | 0.0034639 | distr_solelc_spv_NOR_009 | DEF_C | OUT | 0.45551
distr_solelc_spv_NOR_010 | DEF_E | 0 | 0.95521 | 0.40519 | 0.31047 | 0.72646 | 0 | 0.96651 | 0.41086 | 0.20504 | 0.18355 | 0.24133 | 0.61701 | 0.89492 | 0.28241 | 0.17654 | 0.16675 | 0.19914 | 0.3134 | 0 | 0.71707 | 0.30902 | 0.27006 | 0.52117 | 0.94529 | [52 empty] | distr_solelc_spv_NOR_010 | 0 | 0.0080038 | 0.15762 | 0.17802 | 0.063175 | 0 | 0.0017686 | 0.24948 | 0.49445 | 0.45912 | 0.39689 | 0.091635 | 0.0098232 | 0.32944 | 0.48307 | 0.44476 | 0.40682 | 0.19231 | 0 | 0.052615 | 0.22313 | 0.23227 | 0.12298 | 0.0043972 | distr_solelc_spv_NOR_010 | DEF_C | OUT | 0.46123
distr_wofelc_wof_NOR_001 | DEF_E | 0.29255 | 0.28277 | 0.2684 | 0.27293 | 0.28496 | 0.2979 | 0.33075 | 0.34247 | 0.33564 | 0.33021 | 0.34344 | 0.33136 | 0.34309 | 0.35513 | 0.36487 | 0.40116 | 0.38917 | 0.35304 | 0.26983 | 0.26776 | 0.24495 | 0.26105 | 0.25008 | 0.25687 | [52 empty] | distr_wofelc_wof_NOR_001 | 0.54778 | 0.55233 | 0.56135 | 0.57613 | 0.56366 | 0.55088 | 0.44558 | 0.44964 | 0.46154 | 0.46304 | 0.45176 | 0.45517 | 0.39299 | 0.39762 | 0.41309 | 0.39938 | 0.38663 | 0.37937 | 0.5834 | 0.56908 | 0.61177 | 0.60538 | 0.60514 | 0.60324 | distr_wonelc_won_NOR_001 | DEF_C | OUT | 0.17278
distr_wofelc_wof_NOR_002 | DEF_E | 0.31604 | 0.29327 | 0.29619 | 0.29846 | 0.29687 | 0.31044 | 0.33459 | 0.3391 | 0.32798 | 0.31876 | 0.32203 | 0.31638 | 0.38016 | 0.41807 | 0.43933 | 0.43892 | 0.42656 | 0.4137 | 0.28526 | 0.2999 | 0.29006 | 0.29571 | 0.2882 | 0.27873 | [52 empty] | distr_wofelc_wof_NOR_002 | 0.55339 | 0.56064 | 0.5613 | 0.5792 | 0.57948 | 0.56734 | 0.51717 | 0.49294 | 0.49527 | 0.49661 | 0.50856 | 0.52635 | 0.38596 | 0.40057 | 0.378 | 0.35143 | 0.35654 | 0.35785 | 0.57562 | 0.55673 | 0.55705 | 0.55625 | 0.5818 | 0.59425 | distr_wonelc_won_NOR_002 | DEF_C | OUT | 0.35147
distr_wofelc_wof_NOR_003 | DEF_E | 0.30493 | 0.29034 | 0.29802 | 0.28758 | 0.29647 | 0.30655 | 0.32803 | 0.34269 | 0.33031 | 0.33614 | 0.32233 | 0.31185 | 0.37763 | 0.39898 | 0.42143 | 0.41951 | 0.39466 | 0.35985 | 0.2563 | 0.26483 | 0.25811 | 0.27041 | 0.28044 | 0.26432 | [52 empty] | distr_wofelc_wof_NOR_003 | 0.51772 | 0.54088 | 0.554 | 0.58346 | 0.57844 | 0.55066 | 0.47353 | 0.4631 | 0.4439 | 0.44184 | 0.44695 | 0.46498 | 0.38209 | 0.37166 | 0.354 | 0.33927 | 0.33486 | 0.35076 | 0.58173 | 0.56522 | 0.57773 | 0.56891 | 0.56862 | 0.581 | distr_wonelc_won_NOR_003 | DEF_C | OUT | 0.176
distr_wofelc_wof_NOR_004 | DEF_E | 0.43199 | 0.43174 | 0.42364 | 0.41857 | 0.43065 | 0.43305 | 0.43269 | 0.40761 | 0.41156 | 0.4194 | 0.42373 | 0.44678 | 0.50406 | 0.52453 | 0.49841 | 0.50196 | 0.50062 | 0.47612 | 0.36092 | 0.39186 | 0.39785 | 0.40178 | 0.38955 | 0.37731 | [52 empty] | distr_wofelc_wof_NOR_004 | 0.27098 | 0.26107 | 0.27525 | 0.30034 | 0.30453 | 0.28793 | 0.183 | 0.18497 | 0.19995 | 0.2029 | 0.19613 | 0.18828 | 0.13695 | 0.13734 | 0.1653 | 0.15781 | 0.14884 | 0.14176 | 0.26041 | 0.2654 | 0.28766 | 0.27598 | 0.26256 | 0.26895 | distr_wonelc_won_NOR_004 | DEF_C | OUT | 0.33623
distr_wofelc_wof_NOR_005 | DEF_E | 0.34049 | 0.32607 | 0.33473 | 0.36496 | 0.36173 | 0.35461 | 0.37941 | 0.388 | 0.38499 | 0.39653 | 0.39705 | 0.36456 | 0.41095 | 0.41357 | 0.42607 | 0.43514 | 0.41302 | 0.39712 | 0.31134 | 0.3142 | 0.31395 | 0.33107 | 0.31626 | 0.30349 | [52 empty] | distr_wofelc_wof_NOR_005 | 0.44691 | 0.43274 | 0.4279 | 0.41474 | 0.4246 | 0.43326 | 0.3146 | 0.31109 | 0.30553 | 0.31047 | 0.31199 | 0.31124 | 0.21533 | 0.21136 | 0.21456 | 0.21527 | 0.21952 | 0.20829 | 0.44644 | 0.43848 | 0.44934 | 0.45733 | 0.4536 | 0.44912 | distr_wonelc_won_NOR_005 | DEF_C | OUT | 0.26642
distr_wofelc_wof_NOR_006 | DEF_E | 0.3114 | 0.31291 | 0.28151 | 0.25993 | 0.29138 | 0.30868 | 0.30484 | 0.31267 | 0.31374 | 0.3155 | 0.32307 | 0.31608 | 0.40156 | 0.4272 | 0.43687 | 0.42316 | 0.39198 | 0.37578 | 0.25052 | 0.26119 | 0.25521 | 0.26119 | 0.2559 | 0.2494 | [52 empty] | distr_wofelc_wof_NOR_006 | 0.5106 | 0.52768 | 0.56142 | 0.60329 | 0.56616 | 0.51527 | 0.47379 | 0.45461 | 0.44786 | 0.43566 | 0.44281 | 0.46603 | 0.36422 | 0.32893 | 0.31549 | 0.31036 | 0.3281 | 0.34558 | 0.59085 | 0.56328 | 0.55819 | 0.54781 | 0.56218 | 0.58737 | distr_wonelc_won_NOR_006 | DEF_C | OUT | 0.37176
distr_wofelc_wof_NOR_007 | DEF_E | 0.30658 | 0.32175 | 0.29155 | 0.2948 | 0.31182 | 0.30714 | 0.31911 | 0.32116 | 0.3293 | 0.3322 | 0.31292 | 0.30866 | 0.38519 | 0.41293 | 0.4128 | 0.40962 | 0.38452 | 0.36888 | 0.25156 | 0.25585 | 0.26257 | 0.26038 | 0.2567 | 0.25639 | [52 empty] | distr_wofelc_wof_NOR_007 | 0.52746 | 0.53788 | 0.57263 | 0.58387 | 0.54818 | 0.537 | 0.49226 | 0.47427 | 0.46736 | 0.46823 | 0.48655 | 0.52187 | 0.3758 | 0.34323 | 0.3367 | 0.33611 | 0.35377 | 0.37694 | 0.609 | 0.58201 | 0.58129 | 0.58175 | 0.60182 | 0.61331 | distr_wonelc_won_NOR_007 | DEF_C | OUT | 0.54464
distr_wofelc_wof_NOR_008 | DEF_E | 0.3023 | 0.32219 | 0.32892 | 0.32126 | 0.3052 | 0.29745 | 0.2864 | 0.30326 | 0.30349 | 0.29428 | 0.30293 | 0.30015 | 0.37437 | 0.35839 | 0.38147 | 0.40964 | 0.38777 | 0.37193 | 0.242 | 0.24977 | 0.24657 | 0.23789 | 0.2413 | 0.24809 | [52 empty] | distr_wofelc_wof_NOR_008 | 0.53907 | 0.54429 | 0.56117 | 0.55726 | 0.5479 | 0.55421 | 0.51764 | 0.50673 | 0.50194 | 0.49401 | 0.50067 | 0.51846 | 0.38431 | 0.36723 | 0.35709 | 0.34792 | 0.37342 | 0.39332 | 0.61721 | 0.59418 | 0.6104 | 0.62383 | 0.62254 | 0.62653 | distr_wonelc_won_NOR_008 | DEF_C | OUT | 0.3134
distr_wofelc_wof_NOR_009 | DEF_E | 0.36928 | 0.37641 | 0.38714 | 0.37909 | 0.38197 | 0.39355 | 0.34919 | 0.37642 | 0.39868 | 0.39363 | 0.37572 | 0.3629 | 0.4976 | 0.49268 | 0.49377 | 0.50257 | 0.48588 | 0.48842 | 0.32924 | 0.32993 | 0.34436 | 0.35623 | 0.35543 | 0.34995 | [52 empty] | distr_wofelc_wof_NOR_009 | 0.44353 | 0.40778 | 0.41137 | 0.43507 | 0.44626 | 0.45266 | 0.35193 | 0.32992 | 0.33873 | 0.35649 | 0.36397 | 0.36043 | 0.24675 | 0.23327 | 0.23878 | 0.24533 | 0.25618 | 0.26032 | 0.45908 | 0.45002 | 0.44624 | 0.43498 | 0.44614 | 0.45924 | distr_wonelc_won_NOR_009 | DEF_C | OUT | 0.4585
distr_wofelc_wof_NOR_010 | DEF_E | 0.34034 | 0.37477 | 0.38939 | 0.38003 | 0.35889 | 0.34146 | 0.31226 | 0.3269 | 0.32752 | 0.31923 | 0.31687 | 0.31074 | 0.38245 | 0.39859 | 0.42803 | 0.4222 | 0.41408 | 0.3945 | 0.26992 | 0.27508 | 0.27752 | 0.28794 | 0.29193 | 0.27884 | [52 empty] | distr_wofelc_wof_NOR_010 | 0.4978 | 0.46599 | 0.47176 | 0.49198 | 0.51766 | 0.52728 | 0.47077 | 0.44928 | 0.4583 | 0.47337 | 0.47509 | 0.47766 | 0.35534 | 0.34368 | 0.33722 | 0.32764 | 0.35264 | 0.37038 | 0.57148 | 0.56417 | 0.55383 | 0.55677 | 0.56121 | 0.57213 | distr_wonelc_won_NOR_010 | DEF_C | OUT | 0.53862
distr_wofelc_wof_NOR_011 | DEF_E | 0.24554 | 0.23293 | 0.2622 | 0.27601 | 0.27115 | 0.27247 | 0.31286 | 0.32347 | 0.32744 | 0.33528 | 0.31885 | 0.33052 | 0.37371 | 0.33726 | 0.33595 | 0.36426 | 0.38645 | 0.39064 | 0.29033 | 0.29519 | 0.27361 | 0.26636 | 0.25719 | 0.25161 | [52 empty] | distr_wofelc_wof_NOR_011 | 0.63523 | 0.64693 | 0.60125 | 0.57875 | 0.59012 | 0.60053 | 0.52923 | 0.53073 | 0.53659 | 0.51843 | 0.51603 | 0.51803 | 0.42239 | 0.40401 | 0.3989 | 0.37497 | 0.4017 | 0.41642 | 0.57582 | 0.57727 | 0.61325 | 0.62122 | 0.63309 | 0.615 | distr_wofelc_wof_NOR_001 | DEF_C | OUT | 0.60634
distr_wofelc_wof_NOR_012 | DEF_E | 0.21634 | 0.24012 | 0.25506 | 0.24681 | 0.23004 | 0.22988 | 0.29522 | 0.29537 | 0.28414 | 0.29327 | 0.30209 | 0.31515 | 0.35153 | 0.32918 | 0.33485 | 0.35385 | 0.36038 | 0.36299 | 0.27332 | 0.27901 | 0.26978 | 0.25387 | 0.24201 | 0.23415 | [52 empty] | distr_wofelc_wof_NOR_012 | 0.67913 | 0.63461 | 0.61468 | 0.61809 | 0.63363 | 0.64481 | 0.53287 | 0.53777 | 0.54321 | 0.54084 | 0.54068 | 0.53148 | 0.42763 | 0.41381 | 0.41492 | 0.41002 | 0.43731 | 0.43283 | 0.60626 | 0.60974 | 0.61752 | 0.63804 | 0.66338 | 0.65391 | distr_wofelc_wof_NOR_002 | DEF_C | OUT | 0.59147
distr_wofelc_wof_NOR_013 | DEF_E | 0.25609 | 0.2647 | 0.27039 | 0.26971 | 0.26824 | 0.25574 | 0.31047 | 0.31735 | 0.32419 | 0.34431 | 0.34384 | 0.34216 | 0.37345 | 0.34848 | 0.35257 | 0.37746 | 0.38306 | 0.38021 | 0.26123 | 0.2585 | 0.25624 | 0.24572 | 0.23041 | 0.22587 | [52 empty] | distr_wofelc_wof_NOR_013 | 0.61377 | 0.61629 | 0.60705 | 0.60996 | 0.59764 | 0.61228 | 0.53561 | 0.52895 | 0.5295 | 0.50646 | 0.51321 | 0.52448 | 0.40786 | 0.38328 | 0.37371 | 0.35871 | 0.38496 | 0.40081 | 0.6092 | 0.60851 | 0.6279 | 0.63723 | 0.65028 | 0.6497 | distr_wofelc_wof_NOR_003 | DEF_C | OUT | 0.58279
distr_wofelc_wof_NOR_014 | DEF_E | 0.27243 | 0.27362 | 0.26465 | 0.2767 | 0.2809 | 0.28292 | 0.30188 | 0.30864 | 0.31766 | 0.31579 | 0.31578 | 0.32305 | 0.38777 | 0.3637 | 0.35699 | 0.37316 | 0.37911 | 0.40645 | 0.28457 | 0.30284 | 0.27064 | 0.25911 | 0.2464 | 0.24392 | [52 empty] | distr_wofelc_wof_NOR_014 | 0.58922 | 0.61521 | 0.62241 | 0.6027 | 0.5923 | 0.56745 | 0.53474 | 0.54199 | 0.54794 | 0.54015 | 0.54296 | 0.53075 | 0.41292 | 0.3805 | 0.37906 | 0.35654 | 0.36964 | 0.38488 | 0.57967 | 0.55015 | 0.58603 | 0.59838 | 0.61889 | 0.62141 | distr_wofelc_wof_NOR_004 | DEF_C | OUT | 0.30453
distr_wofelc_wof_NOR_015 | DEF_E | 0.26916 | 0.26625 | 0.26408 | 0.26049 | 0.27832 | 0.27709 | 0.32074 | 0.30353 | 0.30391 | 0.32463 | 0.31603 | 0.31155 | 0.37525 | 0.39889 | 0.41078 | 0.41446 | 0.3945 | 0.38233 | 0.26186 | 0.28353 | 0.25477 | 0.24785 | 0.25225 | 0.24309 | [52 empty] | distr_wofelc_wof_NOR_015 | 0.57043 | 0.57747 | 0.60014 | 0.61683 | 0.596 | 0.58049 | 0.5273 | 0.51449 | 0.51939 | 0.51541 | 0.52228 | 0.533 | 0.39338 | 0.36114 | 0.34778 | 0.33883 | 0.35115 | 0.35897 | 0.59015 | 0.56524 | 0.59276 | 0.60586 | 0.61958 | 0.62636 | distr_wofelc_wof_NOR_005 | DEF_C | OUT | 0.4568
distr_wofelc_wof_NOR_016 | DEF_E | 0.26969 | 0.25672 | 0.26832 | 0.27206 | 0.2742 | 0.28469 | 0.33177 | 0.3549 | 0.37646 | 0.38268 | 0.37081 | 0.34778 | 0.35373 | 0.34402 | 0.33171 | 0.34097 | 0.35363 | 0.35805 | 0.25711 | 0.27309 | 0.26671 | 0.27278 | 0.2758 | 0.27219 | [52 empty] | distr_wofelc_wof_NOR_016 | 0.64478 | 0.64621 | 0.6433 | 0.63789 | 0.63697 | 0.64267 | 0.53752 | 0.51067 | 0.47182 | 0.4558 | 0.45639 | 0.49046 | 0.47702 | 0.46078 | 0.48118 | 0.49522 | 0.49008 | 0.48491 | 0.61204 | 0.61302 | 0.60177 | 0.58648 | 0.58368 | 0.60258 | distr_wofelc_wof_NOR_006 | DEF_C | OUT | 0.60066
distr_wofelc_wof_NOR_017 | DEF_E | 0.28247 | 0.2738 | 0.29214 | 0.29537 | 0.29535 | 0.28761 | 0.34841 | 0.35472 | 0.369 | 0.37058 | 0.35733 | 0.35032 | 0.32934 | 0.33725 | 0.31739 | 0.31582 | 0.33371 | 0.34318 | 0.26068 | 0.25129 | 0.2517 | 0.26566 | 0.25974 | 0.25608 | [52 empty] | distr_wofelc_wof_NOR_017 | 0.60828 | 0.60188 | 0.58011 | 0.58585 | 0.58982 | 0.59344 | 0.49297 | 0.47824 | 0.42965 | 0.41391 | 0.43324 | 0.47095 | 0.45042 | 0.44859 | 0.46479 | 0.48363 | 0.47479 | 0.46041 | 0.60207 | 0.59816 | 0.58157 | 0.57902 | 0.59795 | 0.61764 | distr_wofelc_wof_NOR_007 | DEF_C | OUT | 0.61137
distr_wofelc_wof_NOR_018 | DEF_E | 0.34063 | 0.31396 | 0.31333 | 0.33517 | 0.32565 | 0.32159 | 0.33492 | 0.32715 | 0.35883 | 0.36555 | 0.36778 | 0.35679 | 0.38175 | 0.40324 | 0.43149 | 0.40559 | 0.36556 | 0.3729 | 0.36465 | 0.39864 | 0.40351 | 0.41304 | 0.37688 | 0.35722 | [52 empty] | distr_wofelc_wof_NOR_018 | 0.46749 | 0.49501 | 0.48094 | 0.46148 | 0.46907 | 0.47314 | 0.39711 | 0.40676 | 0.3831 | 0.39179 | 0.39931 | 0.41207 | 0.28924 | 0.219 | 0.20603 | 0.25306 | 0.3049 | 0.32962 | 0.40548 | 0.39029 | 0.36491 | 0.36801 | 0.3905 | 0.4122 | distr_wofelc_wof_NOR_008 | DEF_C | OUT | 0.62652
distr_wofelc_wof_NOR_019 | DEF_E | 0.28831 | 0.24792 | 0.24166 | 0.24586 | 0.24495 | 0.26237 | 0.30664 | 0.28576 | 0.28668 | 0.28926 | 0.29843 | 0.31939 | 0.32027 | 0.31872 | 0.3469 | 0.32914 | 0.31217 | 0.30421 | 0.30558 | 0.318 | 0.31586 | 0.32244 | 0.29677 | 0.27607 | [52 empty] | distr_wofelc_wof_NOR_019 | 0.58006 | 0.62976 | 0.62072 | 0.61468 | 0.61438 | 0.59837 | 0.50091 | 0.54436 | 0.55303 | 0.55087 | 0.54252 | 0.527 | 0.41022 | 0.34661 | 0.34688 | 0.39403 | 0.45016 | 0.46821 | 0.52792 | 0.50431 | 0.49844 | 0.50176 | 0.52263 | 0.54375 | distr_wofelc_wof_NOR_009 | DEF_C | OUT | 0.45924
distr_wofelc_wof_NOR_020 | DEF_E | 0.26269 | 0.25774 | 0.25214 | 0.26206 | 0.26173 | 0.26474 | 0.32006 | 0.29557 | 0.32049 | 0.30355 | 0.3016 | 0.32076 | 0.33881 | 0.34621 | 0.3313 | 0.29517 | 0.30154 | 0.32167 | 0.29549 | 0.29432 | 0.30846 | 0.31761 | 0.29672 | 0.28898 | [52 empty] | distr_wofelc_wof_NOR_020 | 0.57197 | 0.59113 | 0.59018 | 0.56951 | 0.55273 | 0.55086 | 0.49653 | 0.52996 | 0.52578 | 0.52801 | 0.51938 | 0.49766 | 0.38802 | 0.35984 | 0.36163 | 0.4207 | 0.45529 | 0.43134 | 0.51473 | 0.48373 | 0.47119 | 0.49345 | 0.51329 | 0.53407 | distr_wofelc_wof_NOR_010 | DEF_C | OUT | 0.56947
distr_wofelc_wof_NOR_021 | DEF_E | 0.22216 | 0.21501 | 0.21593 | 0.22603 | 0.23474 | 0.21897 | 0.2414 | 0.23914 | 0.24761 | 0.25326 | 0.25569 | 0.25354 | 0.2975 | 0.31164 | 0.28609 | 0.27273 | 0.26697 | 0.28389 | 0.22967 | 0.23767 | 0.24761 | 0.24337 | 0.23031 | 0.22393 | [52 empty] | distr_wofelc_wof_NOR_021 | 0.66633 | 0.68881 | 0.67381 | 0.66257 | 0.6583 | 0.67033 | 0.63241 | 0.64316 | 0.63209 | 0.62633 | 0.62566 | 0.625 | 0.48438 | 0.46306 | 0.48407 | 0.50458 | 0.51116 | 0.49108 | 0.64455 | 0.61906 | 0.61146 | 0.62915 | 0.64341 | 0.65189 | distr_wofelc_wof_NOR_011 | DEF_C | OUT | 0.64693
distr_wofelc_wof_NOR_022 | DEF_E | 0.25683 | 0.24795 | 0.26126 | 0.26768 | 0.26113 | 0.27136 | 0.27009 | 0.27293 | 0.28249 | 0.30113 | 0.30892 | 0.28922 | 0.32454 | 0.32539 | 0.31114 | 0.30743 | 0.31594 | 0.32796 | 0.24873 | 0.24384 | 0.2719 | 0.26876 | 0.24734 | 0.24727 | [52 empty] | distr_wofelc_wof_NOR_022 | 0.65357 | 0.67152 | 0.65088 | 0.64966 | 0.63937 | 0.63471 | 0.57115 | 0.58367 | 0.56366 | 0.53702 | 0.5237 | 0.5446 | 0.40006 | 0.41034 | 0.43993 | 0.4526 | 0.4471 | 0.41961 | 0.64101 | 0.62947 | 0.60942 | 0.61503 | 0.63348 | 0.64459 | distr_wofelc_wof_NOR_012 | DEF_C | OUT | 0.67913
distr_wofelc_wof_NOR_023 | DEF_E | 0.38314 | 0.36425 | 0.36882 | 0.38961 | 0.38517 | 0.37586 | 0.39995 | 0.42155 | 0.43584 | 0.41653 | 0.37777 | 0.36395 | 0.39497 | 0.38868 | 0.38496 | 0.35838 | 0.35946 | 0.37709 | 0.33918 | 0.32623 | 0.34453 | 0.37723 | 0.36238 | 0.3333 | [52 empty] | distr_wofelc_wof_NOR_023 | 0.46218 | 0.47436 | 0.46627 | 0.44728 | 0.45823 | 0.46602 | 0.36455 | 0.3706 | 0.35122 | 0.36646 | 0.38836 | 0.36809 | 0.33157 | 0.28546 | 0.29364 | 0.32829 | 0.36383 | 0.36384 | 0.42949 | 0.42375 | 0.39419 | 0.39299 | 0.40448 | 0.41971 | distr_wofelc_wof_NOR_013 | DEF_C | OUT | 0.64945
distr_wofelc_wof_NOR_024 | DEF_E | 0.27263 | 0.26467 | 0.27722 | 0.30123 | 0.29683 | 0.28231 | 0.28803 | 0.29428 | 0.30522 | 0.33146 | 0.31958 | 0.30807 | 0.33718 | 0.32201 | 0.33112 | 0.31737 | 0.30657 | 0.31874 | 0.27125 | 0.26667 | 0.27555 | 0.28736 | 0.26661 | 0.25463 | [52 empty] | distr_wofelc_wof_NOR_024 | 0.60239 | 0.62518 | 0.61079 | 0.59579 | 0.59204 | 0.60164 | 0.53361 | 0.52955 | 0.49585 | 0.48016 | 0.49116 | 0.49959 | 0.43746 | 0.40452 | 0.43684 | 0.46406 | 0.47873 | 0.46665 | 0.59336 | 0.59064 | 0.56638 | 0.56102 | 0.58396 | 0.60583 | distr_wofelc_wof_NOR_014 | DEF_C | OUT | 0.62224
distr_wofelc_wof_NOR_025 | DEF_E | 0.37795 | 0.40559 | 0.42026 | 0.43269 | 0.41223 | 0.38482 | 0.37259 | 0.3957 | 0.42865 | 0.42645 | 0.38436 | 0.3651 | 0.4471 | 0.48109 | 0.49663 | 0.46934 | 0.43929 | 0.42463 | 0.37997 | 0.38971 | 0.38554 | 0.40088 | 0.40145 | 0.38432 | [52 empty] | distr_wofelc_wof_NOR_025 | 0.32224 | 0.30168 | 0.29234 | 0.30178 | 0.31571 | 0.32728 | 0.25538 | 0.2281 | 0.2232 | 0.22426 | 0.25015 | 0.26988 | 0.18034 | 0.17972 | 0.18371 | 0.18953 | 0.21136 | 0.19414 | 0.3453 | 0.34808 | 0.35108 | 0.33314 | 0.33225 | 0.33721 | distr_wofelc_wof_NOR_015 | DEF_C | OUT | 0.62261
distr_wofelc_wof_NOR_026 | DEF_E | 0.38171 | 0.4029 | 0.40371 | 0.40455 | 0.3775 | 0.36475 | 0.35733 | 0.36954 | 0.39661 | 0.3819 | 0.36641 | 0.34362 | 0.42995 | 0.44243 | 0.49355 | 0.4737 | 0.43891 | 0.43355 | 0.33477 | 0.35183 | 0.34618 | 0.3572 | 0.35461 | 0.32556 | [52 empty] | distr_wofelc_wof_NOR_026 | 0.42722 | 0.39324 | 0.38467 | 0.3978 | 0.42905 | 0.44935 | 0.37054 | 0.32907 | 0.33624 | 0.36535 | 0.38364 | 0.40543 | 0.2817 | 0.27732 | 0.26998 | 0.26746 | 0.29984 | 0.30591 | 0.47387 | 0.47384 | 0.48141 | 0.47301 | 0.46615 | 0.47602 | distr_wofelc_wof_NOR_016 | DEF_C | OUT | 0.64478
distr_wofelc_wof_NOR_027 | DEF_E | 0.38704 | 0.37023 | 0.38015 | 0.39205 | 0.39612 | 0.40263 | 0.36435 | 0.41152 | 0.42812 | 0.42607 | 0.38562 | 0.35447 | 0.43493 | 0.45608 | 0.44079 | 0.44575 | 0.4117 | 0.40396 | 0.3529 | 0.34906 | 0.36712 | 0.39483 | 0.39193 | 0.37107 | [52 empty] | distr_wofelc_wof_NOR_027 | 0.37979 | 0.37902 | 0.37648 | 0.38418 | 0.38569 | 0.37514 | 0.32002 | 0.31821 | 0.30774 | 0.29848 | 0.30611 | 0.32149 | 0.26808 | 0.26724 | 0.28341 | 0.27395 | 0.27526 | 0.28035 | 0.43289 | 0.41883 | 0.39214 | 0.37643 | 0.38911 | 0.41399 | distr_wofelc_wof_NOR_017 | DEF_C | OUT | 0.60758
distr_wofelc_wof_NOR_028 | DEF_E | 0.34219 | 0.38356 | 0.39529 | 0.37687 | 0.35852 | 0.34714 | 0.32063 | 0.34493 | 0.37643 | 0.39843 | 0.34779 | 0.3093 | 0.35869 | 0.38347 | 0.39145 | 0.40014 | 0.37068 | 0.33497 | 0.30504 | 0.30418 | 0.30747 | 0.31855 | 0.32436 | 0.31286 | [52 empty] | distr_wofelc_wof_NOR_028 | 0.4763 | 0.43256 | 0.42235 | 0.44281 | 0.46767 | 0.48506 | 0.44234 | 0.40423 | 0.37968 | 0.37318 | 0.4041 | 0.44961 | 0.35079 | 0.32483 | 0.33672 | 0.34957 | 0.36772 | 0.3684 | 0.54574 | 0.5414 | 0.53581 | 0.4967 | 0.50479 | 0.51435 | distr_wofelc_wof_NOR_018 | DEF_C | OUT | 0.49499
distr_wofelc_wof_NOR_029 | DEF_E | 0.35225 | 0.34146 | 0.34011 | 0.34077 | 0.35794 | 0.36381 | 0.3033 | 0.3284 | 0.33806 | 0.35722 | 0.34599 | 0.30416 | 0.36912 | 0.37809 | 0.37875 | 0.36768 | 0.35833 | 0.35226 | 0.28128 | 0.27933 | 0.28264 | 0.30628 | 0.30677 | 0.28561 | [52 empty] | distr_wofelc_wof_NOR_029 | 0.48668 | 0.47236 | 0.49479 | 0.51575 | 0.51064 | 0.49903 | 0.46055 | 0.43186 | 0.41794 | 0.42525 | 0.44134 | 0.4616 | 0.3738 | 0.36146 | 0.3747 | 0.36485 | 0.37353 | 0.39145 | 0.59333 | 0.57805 | 0.56069 | 0.53479 | 0.54358 | 0.58231 | distr_wofelc_wof_NOR_019 | DEF_C | OUT | 0.62976
distr_wofelc_wof_NOR_030 | DEF_E | 0.32548 | 0.30603 | 0.29302 | 0.30993 | 0.31883 | 0.31795 | 0.31893 | 0.32935 | 0.32632 | 0.33298 | 0.33562 | 0.3254 | 0.36291 | 0.37109 | 0.36611 | 0.35239 | 0.34813 | 0.34892 | 0.28367 | 0.28345 | 0.29718 | 0.29535 | 0.29652 | 0.28669 | [52 empty] | distr_wofelc_wof_NOR_030 | 0.50753 | 0.54832 | 0.57428 | 0.56183 | 0.53367 | 0.51507 | 0.47804 | 0.46696 | 0.47869 | 0.47662 | 0.46596 | 0.46784 | 0.40879 | 0.39174 | 0.39573 | 0.39578 | 0.40637 | 0.4119 | 0.57371 | 0.5834 | 0.58781 | 0.582 | 0.56865 | 0.58489 | distr_wofelc_wof_NOR_020 | DEF_C | OUT | 0.59017
distr_wofelc_wof_NOR_031 | DEF_E | 0.29437 | 0.29103 | 0.28972 | 0.28863 | 0.2994 | 0.30591 | 0.33094 | 0.31595 | 0.3066 | 0.32906 | 0.36089 | 0.35059 | 0.39078 | 0.37386 | 0.36287 | 0.36768 | 0.37577 | 0.37755 | 0.32862 | 0.31685 | 0.2928 | 0.30083 | 0.31191 | 0.30243 | [52 empty] | distr_wofelc_wof_NOR_031 | 0.5696 | 0.59375 | 0.60577 | 0.58952 | 0.56417 | 0.5655 | 0.48376 | 0.47997 | 0.49056 | 0.4646 | 0.44596 | 0.46779 | 0.38917 | 0.40039 | 0.39818 | 0.3841 | 0.38968 | 0.39472 | 0.51642 | 0.53502 | 0.5639 | 0.54421 | 0.52904 | 0.52827 | distr_wofelc_wof_NOR_021 | DEF_C | OUT | 0.68117
distr_wofelc_wof_NOR_032 | DEF_E | 0.31216 | 0.29969 | 0.30104 | 0.31859 | 0.3338 | 0.34369 | 0.33321 | 0.36068 | 0.36247 | 0.35601 | 0.35137 | 0.34635 | 0.39746 | 0.42249 | 0.39152 | 0.3746 | 0.36892 | 0.38893 | 0.31964 | 0.32725 | 0.3036 | 0.32037 | 0.33245 | 0.3203 | [52 empty] | distr_wofelc_wof_NOR_032 | 0.4764 | 0.50134 | 0.52187 | 0.50269 | 0.48276 | 0.47348 | 0.41171 | 0.41028 | 0.39871 | 0.38755 | 0.3976 | 0.40466 | 0.33067 | 0.33102 | 0.33256 | 0.32514 | 0.33642 | 0.34014 | 0.47961 | 0.47367 | 0.47767 | 0.4735 | 0.46657 | 0.47646 | distr_wofelc_wof_NOR_022 | DEF_C | OUT | 0.66784
distr_wofelc_wof_NOR_033 | DEF_E | 0.27763 | 0.28718 | 0.29812 | 0.30515 | 0.28922 | 0.27559 | 0.364 | 0.36782 | 0.36749 | 0.37421 | 0.37332 | 0.35834 | 0.39341 | 0.37713 | 0.39532 | 0.39726 | 0.42313 | 0.42914 | 0.37674 | 0.32999 | 0.32317 | 0.34257 | 0.3631 | 0.37291 | [52 empty] | distr_wofelc_wof_NOR_033 | 0.53087 | 0.52683 | 0.53983 | 0.54434 | 0.54173 | 0.54581 | 0.40556 | 0.39791 | 0.4037 | 0.38148 | 0.38646 | 0.41075 | 0.36317 | 0.3664 | 0.33978 | 0.33538 | 0.33704 | 0.34102 | 0.42223 | 0.45679 | 0.45951 | 0.4433 | 0.43275 | 0.41131 | distr_wofelc_wof_NOR_023 | DEF_C | OUT | 0.47436
distr_wofelc_wof_NOR_034 | DEF_E | 0.25113 | 0.24913 | 0.25194 | 0.26475 | 0.27163 | 0.26885 | 0.35348 | 0.34407 | 0.31912 | 0.32721 | 0.33756 | 0.33297 | 0.34277 | 0.34889 | 0.32944 | 0.3226 | 0.32327 | 0.34145 | 0.31253 | 0.27561 | 0.25803 | 0.25594 | 0.26795 | 0.28555 | [52 empty] | distr_wofelc_wof_NOR_034 | 0.58942 | 0.60986 | 0.60674 | 0.60039 | 0.58237 | 0.58192 | 0.47481 | 0.46132 | 0.48021 | 0.48375 | 0.47104 | 0.47988 | 0.43833 | 0.42366 | 0.42281 | 0.4241 | 0.4311 | 0.43852 | 0.53544 | 0.55158 | 0.5832 | 0.58187 | 0.54494 | 0.54254 | distr_wofelc_wof_NOR_024 | DEF_C | OUT | 0.62195
distr_wofelc_wof_NOR_035 | DEF_E | 0.26139 | 0.2585 | 0.26426 | 0.27427 | 0.28123 | 0.27664 | 0.35191 | 0.38364 | 0.38887 | 0.36425 | 0.35853 | 0.3672 | 0.32598 | 0.33349 | 0.31151 | 0.30676 | 0.33414 | 0.33872 | 0.28008 | 0.27676 | 0.27082 | 0.28023 | 0.29212 | 0.28652 | [52 empty] | distr_wofelc_wof_NOR_035 | 0.63283 | 0.61593 | 0.61689 | 0.61048 | 0.6157 | 0.62094 | 0.4724 | 0.46064 | 0.44149 | 0.43515 | 0.43104 | 0.45492 | 0.48098 | 0.46566 | 0.47815 | 0.48956 | 0.48422 | 0.48632 | 0.57627 | 0.57653 | 0.57248 | 0.55209 | 0.53947 | 0.55685 | distr_wofelc_wof_NOR_025 | DEF_C | OUT | 0.35108
distr_wofelc_wof_NOR_036 | DEF_E | 0.30398 | 0.30971 | 0.30888 | 0.31001 | 0.30815 | 0.31289 | 0.37896 | 0.38809 | 0.40372 | 0.3841 | 0.38386 | 0.37867 | 0.3774 | 0.39189 | 0.38462 | 0.37833 | 0.39303 | 0.38643 | 0.33253 | 0.30844 | 0.32285 | 0.31982 | 0.32407 | 0.32556 | [52 empty] | distr_wofelc_wof_NOR_036 | 0.52772 | 0.51521 | 0.5216 | 0.5376 | 0.53945 | 0.52967 | 0.40605 | 0.38062 | 0.37545 | 0.38161 | 0.39109 | 0.40875 | 0.40238 | 0.38983 | 0.38558 | 0.38768 | 0.3981 | 0.41165 | 0.45094 | 0.46783 | 0.46275 | 0.45961 | 0.44937 | 0.44306 | distr_wofelc_wof_NOR_026 | DEF_C | OUT | 0.48141
distr_wonelc_won_NOR_001 | DEF_E | 0.50732 | 0.49956 | 0.50653 | 0.50212 | 0.51564 | 0.53896 | 0.44413 | 0.47692 | 0.46647 | 0.45131 | 0.44955 | 0.46521 | 0.48983 | 0.53545 | 0.53712 | 0.48293 | 0.42844 | 0.41771 | 0.52451 | 0.54674 | 0.5205 | 0.47801 | 0.47177 | 0.48144 | [52 empty] | distr_wonelc_won_NOR_001 | 0.12483 | 0.13203 | 0.14006 | 0.13278 | 0.12632 | 0.11869 | 0.084891 | 0.08095 | 0.14032 | 0.17278 | 0.14084 | 0.10112 | 0.06411 | 0.039228 | 0.064729 | 0.091817 | 0.10071 | 0.090429 | 0.087824 | 0.089206 | 0.093573 | 0.10426 | 0.093056 | 0.093166 | distr_wofelc_wof_NOR_027 | DEF_C | OUT | 0.43289
distr_wonelc_won_NOR_002 | DEF_E | 0.40746 | 0.40637 | 0.40003 | 0.42408 | 0.42491 | 0.4267 | 0.41179 | 0.39622 | 0.42378 | 0.4171 | 0.42156 | 0.43127 | 0.40193 | 0.40799 | 0.40574 | 0.34691 | 0.34117 | 0.38571 | 0.41585 | 0.41964 | 0.41183 | 0.41494 | 0.43617 | 0.43845 | [52 empty] | distr_wonelc_won_NOR_002 | 0.34952 | 0.35147 | 0.35003 | 0.32841 | 0.33464 | 0.34166 | 0.29084 | 0.31959 | 0.33866 | 0.33633 | 0.30955 | 0.28924 | 0.15583 | 0.14927 | 0.19205 | 0.23271 | 0.24147 | 0.20738 | 0.30085 | 0.28361 | 0.27427 | 0.28139 | 0.27906 | 0.29107 | distr_wofelc_wof_NOR_028 | DEF_C | OUT | 0.54521
distr_wonelc_won_NOR_003 | DEF_E | 0.53469 | 0.56077 | 0.54627 | 0.54593 | 0.52679 | 0.52637 | 0.50629 | 0.46537 | 0.50501 | 0.49561 | 0.49848 | 0.5191 | 0.56454 | 0.54699 | 0.48671 | 0.38524 | 0.38585 | 0.5064 | 0.52062 | 0.50262 | 0.48939 | 0.50498 | 0.52556 | 0.53803 | [52 empty] | distr_wonelc_won_NOR_003 | 0.15363 | 0.176 | 0.1719 | 0.1516 | 0.13345 | 0.13747 | 0.10654 | 0.12 | 0.15286 | 0.16241 | 0.14037 | 0.11469 | 0.031405 | 0.022587 | 0.052679 | 0.080373 | 0.076979 | 0.051974 | 0.11442 | 0.095844 | 0.097498 | 0.10604 | 0.097326 | 0.10115 | distr_wofelc_wof_NOR_029 | DEF_C | OUT | 0.59333
distr_wonelc_won_NOR_004 | DEF_E | 0.37891 | 0.37659 | 0.37077 | 0.38226 | 0.38436 | 0.40298 | 0.38096 | 0.37348 | 0.3891 | 0.38842 | 0.38594 | 0.39473 | 0.39812 | 0.43309 | 0.44908 | 0.40901 | 0.35921 | 0.34755 | 0.39972 | 0.39245 | 0.38465 | 0.39619 | 0.39436 | 0.39202 | [52 empty] | distr_wonelc_won_NOR_004 | 0.31488 | 0.33604 | 0.33644 | 0.31787 | 0.30321 | 0.29753 | 0.24821 | 0.27721 | 0.32243 | 0.32299 | 0.27911 | 0.25501 | 0.15832 | 0.12955 | 0.16473 | 0.19539 | 0.2137 | 0.19535 | 0.25325 | 0.24208 | 0.24235 | 0.25285 | 0.25525 | 0.26406 | distr_wofelc_wof_NOR_030 | DEF_C | OUT | 0.5875
distr_wonelc_won_NOR_005 | DEF_E | 0.47243 | 0.49646 | 0.48224 | 0.45851 | 0.47982 | 0.49781 | 0.46762 | 0.46654 | 0.45601 | 0.43891 | 0.45446 | 0.46512 | 0.44419 | 0.50645 | 0.47489 | 0.43014 | 0.40099 | 0.38366 | 0.48654 | 0.47175 | 0.43355 | 0.42355 | 0.45669 | 0.48712 | [52 empty] | distr_wonelc_won_NOR_005 | 0.22835 | 0.25224 | 0.26644 | 0.24573 | 0.22633 | 0.21226 | 0.16396 | 0.1788 | 0.23579 | 0.25157 | 0.21367 | 0.17808 | 0.10372 | 0.084145 | 0.13585 | 0.17046 | 0.17128 | 0.14429 | 0.17783 | 0.16154 | 0.18476 | 0.20432 | 0.18633 | 0.17966 | distr_wofelc_wof_NOR_031 | DEF_C | OUT | 0.60443
distr_wonelc_won_NOR_006 | DEF_E | 0.43859 | 0.42397 | 0.42797 | 0.43668 | 0.43359 | 0.41336 | 0.43797 | 0.46401 | 0.47618 | 0.44229 | 0.3914 | 0.37974 | 0.4322 | 0.46258 | 0.43329 | 0.38663 | 0.39011 | 0.40018 | 0.396 | 0.36572 | 0.38507 | 0.4367 | 0.43111 | 0.40299 | [52 empty] | distr_wonelc_won_NOR_006 | 0.36247 | 0.36902 | 0.36245 | 0.34844 | 0.36023 | 0.37176 | 0.28145 | 0.29651 | 0.2936 | 0.31834 | 0.32386 | 0.29287 | 0.22586 | 0.1823 | 0.20954 | 0.25983 | 0.29167 | 0.27626 | 0.32704 | 0.30835 | 0.28042 | 0.28727 | 0.28783 | 0.30406 | distr_wofelc_wof_NOR_032 | DEF_C | OUT | 0.51905
distr_wonelc_won_NOR_007 | DEF_E | 0.31828 | 0.30251 | 0.30986 | 0.33623 | 0.32856 | 0.30301 | 0.31631 | 0.34105 | 0.36687 | 0.35507 | 0.32956 | 0.30431 | 0.37527 | 0.4016 | 0.38683 | 0.34282 | 0.34593 | 0.35228 | 0.33162 | 0.33532 | 0.33059 | 0.33537 | 0.32114 | 0.32515 | [52 empty] | distr_wonelc_won_NOR_007 | 0.54024 | 0.54186 | 0.54057 | 0.52022 | 0.53093 | 0.54465 | 0.48023 | 0.48038 | 0.45389 | 0.47042 | 0.49561 | 0.48897 | 0.40675 | 0.37299 | 0.39494 | 0.45513 | 0.47808 | 0.46295 | 0.51777 | 0.49794 | 0.47262 | 0.48463 | 0.49302 | 0.51373 | distr_wofelc_wof_NOR_033 | DEF_C | OUT | 0.53924
distr_wonelc_won_NOR_008 | DEF_E | 0.38823 | 0.38941 | 0.40815 | 0.44871 | 0.42171 | 0.38942 | 0.34728 | 0.34761 | 0.40341 | 0.40936 | 0.42016 | 0.398 | 0.38049 | 0.44702 | 0.49282 | 0.47293 | 0.42035 | 0.39751 | 0.38773 | 0.44276 | 0.45992 | 0.43115 | 0.41785 | 0.38875 | [52 empty] | distr_wonelc_won_NOR_008 | 0.29324 | 0.31364 | 0.28309 | 0.26137 | 0.27114 | 0.27477 | 0.24516 | 0.22299 | 0.2204 | 0.25899 | 0.24727 | 0.24484 | 0.15641 | 0.10451 | 0.10752 | 0.13753 | 0.15739 | 0.16065 | 0.22063 | 0.22035 | 0.20503 | 0.20554 | 0.21249 | 0.23238 | distr_wofelc_wof_NOR_034 | DEF_C | OUT | 0.60986
distr_wonelc_won_NOR_009 | DEF_E | 0.32472 | 0.306 | 0.30809 | 0.33346 | 0.32642 | 0.31897 | 0.30672 | 0.30586 | 0.34861 | 0.35002 | 0.35333 | 0.35074 | 0.34435 | 0.38055 | 0.4288 | 0.39032 | 0.34551 | 0.3546 | 0.34633 | 0.38946 | 0.39645 | 0.40016 | 0.37393 | 0.34104 | [52 empty] | distr_wonelc_won_NOR_009 | 0.43991 | 0.46059 | 0.44413 | 0.41421 | 0.41968 | 0.43187 | 0.37738 | 0.38001 | 0.36169 | 0.37808 | 0.37211 | 0.37184 | 0.25256 | 0.18807 | 0.17893 | 0.22489 | 0.26409 | 0.26749 | 0.36905 | 0.35305 | 0.32964 | 0.33071 | 0.35186 | 0.37839 | distr_wofelc_wof_NOR_035 | DEF_C | OUT | 0.63283
distr_wonelc_won_NOR_010 | DEF_E | 0.26721 | 0.25181 | 0.24505 | 0.26036 | 0.25542 | 0.26284 | 0.31455 | 0.29481 | 0.3184 | 0.31132 | 0.30849 | 0.32839 | 0.31922 | 0.32273 | 0.33236 | 0.28272 | 0.28619 | 0.30085 | 0.29897 | 0.30131 | 0.30633 | 0.31529 | 0.28945 | 0.28707 | [52 empty] | distr_wonelc_won_NOR_010 | 0.52476 | 0.54466 | 0.54188 | 0.52264 | 0.51088 | 0.50371 | 0.45046 | 0.48901 | 0.49884 | 0.49558 | 0.46731 | 0.44559 | 0.3358 | 0.29809 | 0.31603 | 0.37036 | 0.39697 | 0.37777 | 0.46006 | 0.43681 | 0.4257 | 0.43571 | 0.45513 | 0.47944 | distr_wofelc_wof_NOR_036 | DEF_C | OUT | 0.53936

## load_shapes
~TFM_DINS-AT
g_yrfr | com_fr | timeslice | commodity
0.082192 | 0.022912 | S01aH01 | elc_roadtransport
0.041096 | 0.050687 | S01aH02 | elc_roadtransport
0.030822 | 0.038336 | S01aH03 | elc_roadtransport
0.030822 | 0.039768 | S01aH04 | elc_roadtransport
0.030822 | 0.055491 | S01aH05 | elc_roadtransport
0.030822 | 0.03938 | S01aH06 | elc_roadtransport
0.084018 | 0.023421 | S02aH01 | elc_roadtransport
0.042009 | 0.051814 | S02aH02 | elc_roadtransport
0.031507 | 0.039188 | S02aH03 | elc_roadtransport
0.031507 | 0.040652 | S02aH04 | elc_roadtransport
0.031507 | 0.056724 | S02aH05 | elc_roadtransport
0.031507 | 0.040256 | S02aH06 | elc_roadtransport
0.084018 | 0.023421 | S03aH01 | elc_roadtransport
0.042009 | 0.051814 | S03aH02 | elc_roadtransport
0.031507 | 0.039188 | S03aH03 | elc_roadtransport
0.031507 | 0.040652 | S03aH04 | elc_roadtransport
0.031507 | 0.056724 | S03aH05 | elc_roadtransport
0.031507 | 0.040256 | S03aH06 | elc_roadtransport
0.083105 | 0.023167 | S04aH01 | elc_roadtransport
0.041553 | 0.051251 | S04aH02 | elc_roadtransport
0.031164 | 0.038762 | S04aH03 | elc_roadtransport
0.031164 | 0.04021 | S04aH04 | elc_roadtransport
0.031164 | 0.056107 | S04aH05 | elc_roadtransport
0.031164 | 0.039818 | S04aH06 | elc_roadtransport

## demand
~TFM_DINS-AT
commodity | timeslice | com_fr
elc_buildings | S01aH01 | 0.088656
elc_buildings | S01aH02 | 0.046372
elc_buildings | S01aH03 | 0.037963
elc_buildings | S01aH04 | 0.037771
elc_buildings | S01aH05 | 0.038736
elc_buildings | S01aH06 | 0.039911
elc_buildings | S02aH01 | 0.0785
elc_buildings | S02aH02 | 0.042829
elc_buildings | S02aH03 | 0.033583
elc_buildings | S02aH04 | 0.033325
elc_buildings | S02aH05 | 0.033602
elc_buildings | S02aH06 | 0.034121
elc_buildings | S03aH01 | 0.063308
elc_buildings | S03aH02 | 0.034527
elc_buildings | S03aH03 | 0.028837
elc_buildings | S03aH04 | 0.028926
elc_buildings | S03aH05 | 0.028937
elc_buildings | S03aH06 | 0.029076
elc_buildings | S04aH01 | 0.073685
elc_buildings | S04aH02 | 0.03971
elc_buildings | S04aH03 | 0.031851
elc_buildings | S04aH04 | 0.031615
elc_buildings | S04aH05 | 0.031839
elc_buildings | S04aH06 | 0.032319
elc_industry | S01aH01 | 0.081793
elc_industry | S01aH02 | 0.041023
elc_industry | S01aH03 | 0.030964
elc_industry | S01aH04 | 0.030953
elc_industry | S01aH05 | 0.031012
elc_industry | S01aH06 | 0.031085
elc_industry | S02aH01 | 0.083604
elc_industry | S02aH02 | 0.042023
elc_industry | S02aH03 | 0.031608
elc_industry | S02aH04 | 0.031592
elc_industry | S02aH05 | 0.031609
elc_industry | S02aH06 | 0.031641
elc_industry | S03aH01 | 0.083453
elc_industry | S03aH02 | 0.041904
elc_industry | S03aH03 | 0.03161
elc_industry | S03aH04 | 0.031616
elc_industry | S03aH05 | 0.031617
elc_industry | S03aH06 | 0.031625
elc_industry | S04aH01 | 0.082677
elc_industry | S04aH02 | 0.041516
elc_industry | S04aH03 | 0.031265
elc_industry | S04aH04 | 0.03125
elc_industry | S04aH05 | 0.031264
elc_industry | S04aH06 | 0.031294

## peak_factors
~TFM_DINS-AT
commodity | timeslice | com_pkflx
ELC | S01aH01 | 0.16609
ELC | S01aH02 | 0.13721
ELC | S01aH03 | 0.078217
ELC | S01aH04 | 0.059348
ELC | S01aH05 | 0.086249
ELC | S01aH06 | 0.0757
ELC | S02aH01 | 0.18792
ELC | S02aH02 | 0.16962
ELC | S02aH03 | 0.095009
ELC | S02aH04 | 0.098014
ELC | S02aH05 | 0.096732
ELC | S02aH06 | 0.093368
ELC | S03aH01 | 0.13308
ELC | S03aH02 | 0.10499
ELC | S03aH03 | 0.044907
ELC | S03aH04 | 0.055685
ELC | S03aH05 | 0.054564
ELC | S03aH06 | 0.040162
ELC | S04aH01 | 0.18956
ELC | S04aH02 | 0.15583
ELC | S04aH03 | 0.1115
ELC | S04aH04 | 0.11207
ELC | S04aH05 | 0.11367
ELC | S04aH06 | 0.1048

## hydro_af
~TFM_INS-AT
Year | timeslice | ncap_afs | pset_ci
2020 | S01 | 0.51333 | hydro
2020 | S02 | 0.48293 | hydro
2020 | S03 | 0.40433 | hydro
2020 | S04 | 0.46653 | hydro
2021 | S01 | 0.56783 | hydro
2021 | S02 | 0.4427 | hydro
2021 | S03 | 0.37897 | hydro
2021 | S04 | 0.43433 | hydro
2022 | S01 | 0.49553 | hydro
2022 | S02 | 0.42123 | hydro
2022 | S03 | 0.39157 | hydro
2022 | S04 | 0.38287 | hydro
2025 | S01 | 0.68703 | hydro
2025 | S02 | 0.57043 | hydro
2025 | S03 | 0.5119 | hydro
2025 | S04 | 0.57547 | hydro
2026 | S01 | 0.50803 | hydro
2026 | S02 | 0.4238 | hydro
2026 | S03 | 0.3904 | hydro
2026 | S04 | 0.4157 | hydro
2027 | S01 | 0.6765 | hydro
2027 | S02 | 0.56377 | hydro
2027 | S03 | 0.46443 | hydro
2027 | S04 | 0.54683 | hydro
2028 | S01 | 0.64013 | hydro
2028 | S02 | 0.5286 | hydro
2028 | S03 | 0.48307 | hydro
2028 | S04 | 0.58587 | hydro
2029 | S01 | 0.63507 | hydro
2029 | S02 | 0.5462 | hydro
2029 | S03 | 0.45487 | hydro
2029 | S04 | 0.53327 | hydro
2030 | S01 | 0.6408 | hydro
2030 | S02 | 0.53003 | hydro
2030 | S03 | 0.41167 | hydro
2030 | S04 | 0.51267 | hydro
2031 | S01 | 0.5814 | hydro
2031 | S02 | 0.46853 | hydro
2031 | S03 | 0.41727 | hydro
2031 | S04 | 0.44283 | hydro
2032 | S01 | 0.6495 | hydro
2032 | S02 | 0.52577 | hydro
2032 | S03 | 0.3857 | hydro
2032 | S04 | 0.48827 | hydro
2033 | S01 | 0.5967 | hydro
2033 | S02 | 0.495 | hydro
2033 | S03 | 0.40077 | hydro
2033 | S04 | 0.52037 | hydro
2034 | S01 | 0.65393 | hydro
2034 | S02 | 0.47013 | hydro
2034 | S03 | 0.45907 | hydro
2034 | S04 | 0.46543 | hydro
2035 | S01 | 0.5721 | hydro
2035 | S02 | 0.4748 | hydro
2035 | S03 | 0.40797 | hydro
2035 | S04 | 0.48413 | hydro
2036 | S01 | 0.58057 | hydro
2036 | S02 | 0.5396 | hydro
2036 | S03 | 0.40413 | hydro
2036 | S04 | 0.4651 | hydro
2037 | S01 | 0.53883 | hydro
2037 | S02 | 0.44577 | hydro
2037 | S03 | 0.4505 | hydro
2037 | S04 | 0.4647 | hydro
2038 | S01 | 0.56063 | hydro
2038 | S02 | 0.49707 | hydro
2038 | S03 | 0.39463 | hydro
2038 | S04 | 0.50383 | hydro
2039 | S01 | 0.60343 | hydro
2039 | S02 | 0.4514 | hydro
2039 | S03 | 0.39077 | hydro
2039 | S04 | 0.48077 | hydro
2040 | S01 | 0.5806 | hydro
2040 | S02 | 0.44943 | hydro
2040 | S03 | 0.38367 | hydro
2040 | S04 | 0.4877 | hydro
2041 | S01 | 0.4892 | hydro
2041 | S02 | 0.45343 | hydro
2041 | S03 | 0.3761 | hydro
2041 | S04 | 0.46283 | hydro
2042 | S01 | 0.463 | hydro
2042 | S02 | 0.40473 | hydro
2042 | S03 | 0.37337 | hydro
2042 | S04 | 0.4081 | hydro
2043 | S01 | 0.53733 | hydro
2043 | S02 | 0.43103 | hydro
2043 | S03 | 0.4222 | hydro
2043 | S04 | 0.40807 | hydro
2044 | S01 | 0.53797 | hydro
2044 | S02 | 0.4715 | hydro
2044 | S03 | 0.4376 | hydro
2044 | S04 | 0.44027 | hydro
2045 | S01 | 0.4879 | hydro
2045 | S02 | 0.48727 | hydro
2045 | S03 | 0.38967 | hydro
2045 | S04 | 0.45117 | hydro
2046 | S01 | 0.5624 | hydro
2046 | S02 | 0.4539 | hydro
2046 | S03 | 0.42373 | hydro
2046 | S04 | 0.4337 | hydro
2047 | S01 | 0.56727 | hydro
2047 | S02 | 0.54373 | hydro
2047 | S03 | 0.37453 | hydro
2047 | S04 | 0.51947 | hydro
2048 | S01 | 0.55987 | hydro
2048 | S02 | 0.48807 | hydro
2048 | S03 | 0.41327 | hydro
2048 | S04 | 0.4966 | hydro
2049 | S01 | 0.58807 | hydro
2049 | S02 | 0.4756 | hydro
2049 | S03 | 0.47403 | hydro
2049 | S04 | 0.48433 | hydro
2050 | S01 | 0.576 | hydro
2050 | S02 | 0.42927 | hydro
2050 | S03 | 0.42517 | hydro
2050 | S04 | 0.48203 | hydro