## ev_charging_uc
ts_24c | day_night | ts_24c
| D | S01aH04,S02aH03,S02aH02,S01aH05,S04aH05,S03aH04,S01aH02,S04aH04,S03aH02,S02aH04,S02aH05,S04aH03,S04aH02,S03aH03,S03aH05,S01aH03
| N | S01aH01,S04aH01,S04aH06,S03aH01,S03aH06,S02aH06,S02aH01,S01aH06
[7 empty] | 0.75 |  | share of charging at night
~UC_Sets: R_E: AllRegions
~UC_T: N
| UC_N | Pset_CI | Pset_CO | pset_pn | Cset_CN | TimeSlice | UC_FLO | UC_RHSRT | UC_RHSRT~0
| UC_bev night chg limit | ELC | AuxStoIN | *EV* | AuxStoIN | S01aH01,S04aH01,S04aH06,S03aH01,S03aH06,S02aH06,S02aH01,S01aH06 | 0.25 | 0 | 3 |  | night
|  | ELC | AuxStoIN | *EV* | AuxStoIN | S01aH04,S02aH03,S02aH02,S01aH05,S04aH05,S03aH04,S01aH02,S04aH04,S03aH02,S02aH04,S02aH05,S04aH03,S04aH02,S03aH03,S03aH05,S01aH03 | -0.75 |  |  |  | day
~UC_T: LO~2035
| UC_N | PSET_SET | PSET_PN | Pset_CI | PSET_CO | Cset_CN | TimeSlice | UC_ACT | UC_COMPRD | UC_RHSRTS | UC_RHSRTS~0 | UC_Desc
| UCE_Min-DispatchablePrd | ELE,CHP |  | *,-solar,-wind*,-ELC,-ELCSPV,-elc[_]???[_]*,-e[_]* |  |  | DAYNITE | 1 |  | 0 | 5 | Min dispatchable electricity generation in each grid in each TS
[6 empty] | DEF_E | DAYNITE |  | -1

## timeslice_def
~TimeSlices
ts_24c | season | weekly | daynite | wparent | dparent
| S01 | a | H01 | S01,S02,S03,S04 | a
| S02 |  | H02 |  | a
| S03 |  | H03 |  | a
| S04 |  | H04 |  | a
|  |  | H05 |  | a
|  |  | H06 |  | a

## resource_profiles
~TFM_DINS-AT |  |  |  | ~TFM_DINS-AT |  |  |  | ~TFM_DINS-AT
commodity | timeslice | com_fr | process | commodity | timeslice | com_fr | process | commodity | timeslice | com_fr | process
elc_spv_ZAF_001 | S01aH01 | 0 | IMPNRGZ | elc_won_ZAF_001 | S01aH01 | 0.02957 | IMPNRGZ | elc_wof_ZAF_001 | S01aH01 | 0.10768 | IMPNRGZ
elc_spv_ZAF_001 | S01aH02 | 0.06032 | IMPNRGZ | elc_won_ZAF_001 | S01aH02 | 0.011561 | IMPNRGZ | elc_wof_ZAF_001 | S01aH02 | 0.047366 | IMPNRGZ
elc_spv_ZAF_001 | S01aH03 | 0.081036 | IMPNRGZ | elc_won_ZAF_001 | S01aH03 | 0.013098 | IMPNRGZ | elc_wof_ZAF_001 | S01aH03 | 0.032631 | IMPNRGZ
elc_spv_ZAF_001 | S01aH04 | 0.078408 | IMPNRGZ | elc_won_ZAF_001 | S01aH04 | 0.022281 | IMPNRGZ | elc_wof_ZAF_001 | S01aH04 | 0.034327 | IMPNRGZ
elc_spv_ZAF_001 | S01aH05 | 0.060624 | IMPNRGZ | elc_won_ZAF_001 | S01aH05 | 0.035879 | IMPNRGZ | elc_wof_ZAF_001 | S01aH05 | 0.04029 | IMPNRGZ
elc_spv_ZAF_001 | S01aH06 | 0.011314 | IMPNRGZ | elc_won_ZAF_001 | S01aH06 | 0.034432 | IMPNRGZ | elc_wof_ZAF_001 | S01aH06 | 0.042316 | IMPNRGZ
elc_spv_ZAF_001 | S02aH01 | 0 | IMPNRGZ | elc_won_ZAF_001 | S02aH01 | 0.050285 | IMPNRGZ | elc_wof_ZAF_001 | S02aH01 | 0.080774 | IMPNRGZ
elc_spv_ZAF_001 | S02aH02 | 0.038526 | IMPNRGZ | elc_won_ZAF_001 | S02aH02 | 0.030778 | IMPNRGZ | elc_wof_ZAF_001 | S02aH02 | 0.035937 | IMPNRGZ
elc_spv_ZAF_001 | S02aH03 | 0.066467 | IMPNRGZ | elc_won_ZAF_001 | S02aH03 | 0.028104 | IMPNRGZ | elc_wof_ZAF_001 | S02aH03 | 0.024176 | IMPNRGZ
elc_spv_ZAF_001 | S02aH04 | 0.068448 | IMPNRGZ | elc_won_ZAF_001 | S02aH04 | 0.038062 | IMPNRGZ | elc_wof_ZAF_001 | S02aH04 | 0.024223 | IMPNRGZ
elc_spv_ZAF_001 | S02aH05 | 0.051071 | IMPNRGZ | elc_won_ZAF_001 | S02aH05 | 0.031256 | IMPNRGZ | elc_wof_ZAF_001 | S02aH05 | 0.028637 | IMPNRGZ
elc_spv_ZAF_001 | S02aH06 | 0.0022706 | IMPNRGZ | elc_won_ZAF_001 | S02aH06 | 0.025279 | IMPNRGZ | elc_wof_ZAF_001 | S02aH06 | 0.030848 | IMPNRGZ
elc_spv_ZAF_001 | S03aH01 | 0 | IMPNRGZ | elc_won_ZAF_001 | S03aH01 | 0.11597 | IMPNRGZ | elc_wof_ZAF_001 | S03aH01 | 0.078311 | IMPNRGZ
elc_spv_ZAF_001 | S03aH02 | 0.029142 | IMPNRGZ | elc_won_ZAF_001 | S03aH02 | 0.069424 | IMPNRGZ | elc_wof_ZAF_001 | S03aH02 | 0.038595 | IMPNRGZ
elc_spv_ZAF_001 | S03aH03 | 0.056853 | IMPNRGZ | elc_won_ZAF_001 | S03aH03 | 0.055562 | IMPNRGZ | elc_wof_ZAF_001 | S03aH03 | 0.026363 | IMPNRGZ
elc_spv_ZAF_001 | S03aH04 | 0.061269 | IMPNRGZ | elc_won_ZAF_001 | S03aH04 | 0.072838 | IMPNRGZ | elc_wof_ZAF_001 | S03aH04 | 0.026202 | IMPNRGZ
elc_spv_ZAF_001 | S03aH05 | 0.042654 | IMPNRGZ | elc_won_ZAF_001 | S03aH05 | 0.058421 | IMPNRGZ | elc_wof_ZAF_001 | S03aH05 | 0.027301 | IMPNRGZ
elc_spv_ZAF_001 | S03aH06 | 0 | IMPNRGZ | elc_won_ZAF_001 | S03aH06 | 0.038644 | IMPNRGZ | elc_wof_ZAF_001 | S03aH06 | 0.028187 | IMPNRGZ
elc_spv_ZAF_001 | S04aH01 | 0 | IMPNRGZ | elc_won_ZAF_001 | S04aH01 | 0.048324 | IMPNRGZ | elc_wof_ZAF_001 | S04aH01 | 0.083825 | IMPNRGZ
elc_spv_ZAF_001 | S04aH02 | 0.060943 | IMPNRGZ | elc_won_ZAF_001 | S04aH02 | 0.026598 | IMPNRGZ | elc_wof_ZAF_001 | S04aH02 | 0.038185 | IMPNRGZ
elc_spv_ZAF_001 | S04aH03 | 0.083804 | IMPNRGZ | elc_won_ZAF_001 | S04aH03 | 0.033191 | IMPNRGZ | elc_wof_ZAF_001 | S04aH03 | 0.027872 | IMPNRGZ
elc_spv_ZAF_001 | S04aH04 | 0.082556 | IMPNRGZ | elc_won_ZAF_001 | S04aH04 | 0.045817 | IMPNRGZ | elc_wof_ZAF_001 | S04aH04 | 0.028884 | IMPNRGZ
elc_spv_ZAF_001 | S04aH05 | 0.061334 | IMPNRGZ | elc_won_ZAF_001 | S04aH05 | 0.048138 | IMPNRGZ | elc_wof_ZAF_001 | S04aH05 | 0.03288 | IMPNRGZ
elc_spv_ZAF_001 | S04aH06 | 0.0029614 | IMPNRGZ | elc_won_ZAF_001 | S04aH06 | 0.036486 | IMPNRGZ | elc_wof_ZAF_001 | S04aH06 | 0.034188 | IMPNRGZ
elc_spv_ZAF_002 | S01aH01 | 0 | IMPNRGZ | elc_won_ZAF_002 | S01aH01 | 0.046732 | IMPNRGZ | elc_wof_ZAF_002 | S01aH01 | 0.11176 | IMPNRGZ
elc_spv_ZAF_002 | S01aH02 | 0.063806 | IMPNRGZ | elc_won_ZAF_002 | S01aH02 | 0.016641 | IMPNRGZ | elc_wof_ZAF_002 | S01aH02 | 0.046186 | IMPNRGZ
elc_spv_ZAF_002 | S01aH03 | 0.082506 | IMPNRGZ | elc_won_ZAF_002 | S01aH03 | 0.018695 | IMPNRGZ | elc_wof_ZAF_002 | S01aH03 | 0.030973 | IMPNRGZ
elc_spv_ZAF_002 | S01aH04 | 0.079947 | IMPNRGZ | elc_won_ZAF_002 | S01aH04 | 0.023991 | IMPNRGZ | elc_wof_ZAF_002 | S01aH04 | 0.035886 | IMPNRGZ
elc_spv_ZAF_002 | S01aH05 | 0.064112 | IMPNRGZ | elc_won_ZAF_002 | S01aH05 | 0.0328 | IMPNRGZ | elc_wof_ZAF_002 | S01aH05 | 0.044211 | IMPNRGZ
elc_spv_ZAF_002 | S01aH06 | 0.012863 | IMPNRGZ | elc_won_ZAF_002 | S01aH06 | 0.040728 | IMPNRGZ | elc_wof_ZAF_002 | S01aH06 | 0.046792 | IMPNRGZ
elc_spv_ZAF_002 | S02aH01 | 0 | IMPNRGZ | elc_won_ZAF_002 | S02aH01 | 0.058273 | IMPNRGZ | elc_wof_ZAF_002 | S02aH01 | 0.078234 | IMPNRGZ
elc_spv_ZAF_002 | S02aH02 | 0.036227 | IMPNRGZ | elc_won_ZAF_002 | S02aH02 | 0.029542 | IMPNRGZ | elc_wof_ZAF_002 | S02aH02 | 0.032328 | IMPNRGZ
elc_spv_ZAF_002 | S02aH03 | 0.063336 | IMPNRGZ | elc_won_ZAF_002 | S02aH03 | 0.032124 | IMPNRGZ | elc_wof_ZAF_002 | S02aH03 | 0.02107 | IMPNRGZ
elc_spv_ZAF_002 | S02aH04 | 0.065419 | IMPNRGZ | elc_won_ZAF_002 | S02aH04 | 0.038724 | IMPNRGZ | elc_wof_ZAF_002 | S02aH04 | 0.021915 | IMPNRGZ
elc_spv_ZAF_002 | S02aH05 | 0.049782 | IMPNRGZ | elc_won_ZAF_002 | S02aH05 | 0.032836 | IMPNRGZ | elc_wof_ZAF_002 | S02aH05 | 0.027912 | IMPNRGZ
elc_spv_ZAF_002 | S02aH06 | 0.0029506 | IMPNRGZ | elc_won_ZAF_002 | S02aH06 | 0.028249 | IMPNRGZ | elc_wof_ZAF_002 | S02aH06 | 0.032424 | IMPNRGZ
elc_spv_ZAF_002 | S03aH01 | 0 | IMPNRGZ | elc_won_ZAF_002 | S03aH01 | 0.10128 | IMPNRGZ | elc_wof_ZAF_002 | S03aH01 | 0.076107 | IMPNRGZ
elc_spv_ZAF_002 | S03aH02 | 0.028604 | IMPNRGZ | elc_won_ZAF_002 | S03aH02 | 0.052955 | IMPNRGZ | elc_wof_ZAF_002 | S03aH02 | 0.03719 | IMPNRGZ
elc_spv_ZAF_002 | S03aH03 | 0.053377 | IMPNRGZ | elc_won_ZAF_002 | S03aH03 | 0.047202 | IMPNRGZ | elc_wof_ZAF_002 | S03aH03 | 0.025753 | IMPNRGZ
elc_spv_ZAF_002 | S03aH04 | 0.058404 | IMPNRGZ | elc_won_ZAF_002 | S03aH04 | 0.058491 | IMPNRGZ | elc_wof_ZAF_002 | S03aH04 | 0.025192 | IMPNRGZ
elc_spv_ZAF_002 | S03aH05 | 0.042796 | IMPNRGZ | elc_won_ZAF_002 | S03aH05 | 0.050977 | IMPNRGZ | elc_wof_ZAF_002 | S03aH05 | 0.026407 | IMPNRGZ
elc_spv_ZAF_002 | S03aH06 | 0 | IMPNRGZ | elc_won_ZAF_002 | S03aH06 | 0.039368 | IMPNRGZ | elc_wof_ZAF_002 | S03aH06 | 0.027405 | IMPNRGZ
elc_spv_ZAF_002 | S04aH01 | 0 | IMPNRGZ | elc_won_ZAF_002 | S04aH01 | 0.059024 | IMPNRGZ | elc_wof_ZAF_002 | S04aH01 | 0.086718 | IMPNRGZ
elc_spv_ZAF_002 | S04aH02 | 0.061539 | IMPNRGZ | elc_won_ZAF_002 | S04aH02 | 0.029122 | IMPNRGZ | elc_wof_ZAF_002 | S04aH02 | 0.037298 | IMPNRGZ
elc_spv_ZAF_002 | S04aH03 | 0.082427 | IMPNRGZ | elc_won_ZAF_002 | S04aH03 | 0.036759 | IMPNRGZ | elc_wof_ZAF_002 | S04aH03 | 0.026645 | IMPNRGZ
elc_spv_ZAF_002 | S04aH04 | 0.08211 | IMPNRGZ | elc_won_ZAF_002 | S04aH04 | 0.043956 | IMPNRGZ | elc_wof_ZAF_002 | S04aH04 | 0.029697 | IMPNRGZ
elc_spv_ZAF_002 | S04aH05 | 0.064615 | IMPNRGZ | elc_won_ZAF_002 | S04aH05 | 0.044304 | IMPNRGZ | elc_wof_ZAF_002 | S04aH05 | 0.035309 | IMPNRGZ
elc_spv_ZAF_002 | S04aH06 | 0.0051804 | IMPNRGZ | elc_won_ZAF_002 | S04aH06 | 0.037226 | IMPNRGZ | elc_wof_ZAF_002 | S04aH06 | 0.036584 | IMPNRGZ
elc_spv_ZAF_003 | S01aH01 | 0 | IMPNRGZ | elc_won_ZAF_003 | S01aH01 | 0.092232 | IMPNRGZ | elc_wof_ZAF_003 | S01aH01 | 0.10093 | IMPNRGZ
elc_spv_ZAF_003 | S01aH02 | 0.071072 | IMPNRGZ | elc_won_ZAF_003 | S01aH02 | 0.02264 | IMPNRGZ | elc_wof_ZAF_003 | S01aH02 | 0.030648 | IMPNRGZ
elc_spv_ZAF_003 | S01aH03 | 0.086262 | IMPNRGZ | elc_won_ZAF_003 | S01aH03 | 0.016152 | IMPNRGZ | elc_wof_ZAF_003 | S01aH03 | 0.023163 | IMPNRGZ
elc_spv_ZAF_003 | S01aH04 | 0.084713 | IMPNRGZ | elc_won_ZAF_003 | S01aH04 | 0.028562 | IMPNRGZ | elc_wof_ZAF_003 | S01aH04 | 0.042589 | IMPNRGZ
elc_spv_ZAF_003 | S01aH05 | 0.071175 | IMPNRGZ | elc_won_ZAF_003 | S01aH05 | 0.053679 | IMPNRGZ | elc_wof_ZAF_003 | S01aH05 | 0.055706 | IMPNRGZ
elc_spv_ZAF_003 | S01aH06 | 0.015271 | IMPNRGZ | elc_won_ZAF_003 | S01aH06 | 0.060695 | IMPNRGZ | elc_wof_ZAF_003 | S01aH06 | 0.053305 | IMPNRGZ
elc_spv_ZAF_003 | S02aH01 | 0 | IMPNRGZ | elc_won_ZAF_003 | S02aH01 | 0.064118 | IMPNRGZ | elc_wof_ZAF_003 | S02aH01 | 0.067342 | IMPNRGZ
elc_spv_ZAF_003 | S02aH02 | 0.035719 | IMPNRGZ | elc_won_ZAF_003 | S02aH02 | 0.022169 | IMPNRGZ | elc_wof_ZAF_003 | S02aH02 | 0.025008 | IMPNRGZ
elc_spv_ZAF_003 | S02aH03 | 0.060871 | IMPNRGZ | elc_won_ZAF_003 | S02aH03 | 0.02127 | IMPNRGZ | elc_wof_ZAF_003 | S02aH03 | 0.017647 | IMPNRGZ
elc_spv_ZAF_003 | S02aH04 | 0.063762 | IMPNRGZ | elc_won_ZAF_003 | S02aH04 | 0.029624 | IMPNRGZ | elc_wof_ZAF_003 | S02aH04 | 0.023133 | IMPNRGZ
elc_spv_ZAF_003 | S02aH05 | 0.048249 | IMPNRGZ | elc_won_ZAF_003 | S02aH05 | 0.033081 | IMPNRGZ | elc_wof_ZAF_003 | S02aH05 | 0.032723 | IMPNRGZ
elc_spv_ZAF_003 | S02aH06 | 0.0030001 | IMPNRGZ | elc_won_ZAF_003 | S02aH06 | 0.031446 | IMPNRGZ | elc_wof_ZAF_003 | S02aH06 | 0.035468 | IMPNRGZ
elc_spv_ZAF_003 | S03aH01 | 0 | IMPNRGZ | elc_won_ZAF_003 | S03aH01 | 0.075544 | IMPNRGZ | elc_wof_ZAF_003 | S03aH01 | 0.075488 | IMPNRGZ
elc_spv_ZAF_003 | S03aH02 | 0.022707 | IMPNRGZ | elc_won_ZAF_003 | S03aH02 | 0.037638 | IMPNRGZ | elc_wof_ZAF_003 | S03aH02 | 0.037268 | IMPNRGZ
elc_spv_ZAF_003 | S03aH03 | 0.048672 | IMPNRGZ | elc_won_ZAF_003 | S03aH03 | 0.036118 | IMPNRGZ | elc_wof_ZAF_003 | S03aH03 | 0.026166 | IMPNRGZ
elc_spv_ZAF_003 | S03aH04 | 0.05353 | IMPNRGZ | elc_won_ZAF_003 | S03aH04 | 0.049105 | IMPNRGZ | elc_wof_ZAF_003 | S03aH04 | 0.026155 | IMPNRGZ
elc_spv_ZAF_003 | S03aH05 | 0.037796 | IMPNRGZ | elc_won_ZAF_003 | S03aH05 | 0.043354 | IMPNRGZ | elc_wof_ZAF_003 | S03aH05 | 0.029724 | IMPNRGZ
elc_spv_ZAF_003 | S03aH06 | 0 | IMPNRGZ | elc_won_ZAF_003 | S03aH06 | 0.031874 | IMPNRGZ | elc_wof_ZAF_003 | S03aH06 | 0.031406 | IMPNRGZ
elc_spv_ZAF_003 | S04aH01 | 0 | IMPNRGZ | elc_won_ZAF_003 | S04aH01 | 0.075176 | IMPNRGZ | elc_wof_ZAF_003 | S04aH01 | 0.083134 | IMPNRGZ
elc_spv_ZAF_003 | S04aH02 | 0.063274 | IMPNRGZ | elc_won_ZAF_003 | S04aH02 | 0.028856 | IMPNRGZ | elc_wof_ZAF_003 | S04aH02 | 0.032168 | IMPNRGZ
elc_spv_ZAF_003 | S04aH03 | 0.080976 | IMPNRGZ | elc_won_ZAF_003 | S04aH03 | 0.026801 | IMPNRGZ | elc_wof_ZAF_003 | S04aH03 | 0.023687 | IMPNRGZ
elc_spv_ZAF_003 | S04aH04 | 0.081335 | IMPNRGZ | elc_won_ZAF_003 | S04aH04 | 0.036562 | IMPNRGZ | elc_wof_ZAF_003 | S04aH04 | 0.036115 | IMPNRGZ
elc_spv_ZAF_003 | S04aH05 | 0.065471 | IMPNRGZ | elc_won_ZAF_003 | S04aH05 | 0.043899 | IMPNRGZ | elc_wof_ZAF_003 | S04aH05 | 0.04666 | IMPNRGZ
elc_spv_ZAF_003 | S04aH06 | 0.0061456 | IMPNRGZ | elc_won_ZAF_003 | S04aH06 | 0.039407 | IMPNRGZ | elc_wof_ZAF_003 | S04aH06 | 0.044367 | IMPNRGZ
elc_spv_ZAF_004 | S01aH01 | 0 | IMPNRGZ | elc_won_ZAF_004 | S01aH01 | 0.038931 | IMPNRGZ | elc_wof_ZAF_004 | S01aH01 | 0.10375 | IMPNRGZ
elc_spv_ZAF_004 | S01aH02 | 0.071392 | IMPNRGZ | elc_won_ZAF_004 | S01aH02 | 0.017161 | IMPNRGZ | elc_wof_ZAF_004 | S01aH02 | 0.045163 | IMPNRGZ
elc_spv_ZAF_004 | S01aH03 | 0.086373 | IMPNRGZ | elc_won_ZAF_004 | S01aH03 | 0.020746 | IMPNRGZ | elc_wof_ZAF_004 | S01aH03 | 0.031291 | IMPNRGZ
elc_spv_ZAF_004 | S01aH04 | 0.083823 | IMPNRGZ | elc_won_ZAF_004 | S01aH04 | 0.037278 | IMPNRGZ | elc_wof_ZAF_004 | S01aH04 | 0.035365 | IMPNRGZ
elc_spv_ZAF_004 | S01aH05 | 0.067619 | IMPNRGZ | elc_won_ZAF_004 | S01aH05 | 0.067265 | IMPNRGZ | elc_wof_ZAF_004 | S01aH05 | 0.042437 | IMPNRGZ
elc_spv_ZAF_004 | S01aH06 | 0.013584 | IMPNRGZ | elc_won_ZAF_004 | S01aH06 | 0.047379 | IMPNRGZ | elc_wof_ZAF_004 | S01aH06 | 0.044189 | IMPNRGZ
elc_spv_ZAF_004 | S02aH01 | 0 | IMPNRGZ | elc_won_ZAF_004 | S02aH01 | 0.041792 | IMPNRGZ | elc_wof_ZAF_004 | S02aH01 | 0.076508 | IMPNRGZ
elc_spv_ZAF_004 | S02aH02 | 0.037601 | IMPNRGZ | elc_won_ZAF_004 | S02aH02 | 0.019124 | IMPNRGZ | elc_wof_ZAF_004 | S02aH02 | 0.034669 | IMPNRGZ
elc_spv_ZAF_004 | S02aH03 | 0.061032 | IMPNRGZ | elc_won_ZAF_004 | S02aH03 | 0.023505 | IMPNRGZ | elc_wof_ZAF_004 | S02aH03 | 0.024055 | IMPNRGZ
elc_spv_ZAF_004 | S02aH04 | 0.062117 | IMPNRGZ | elc_won_ZAF_004 | S02aH04 | 0.034456 | IMPNRGZ | elc_wof_ZAF_004 | S02aH04 | 0.024574 | IMPNRGZ
elc_spv_ZAF_004 | S02aH05 | 0.044794 | IMPNRGZ | elc_won_ZAF_004 | S02aH05 | 0.038562 | IMPNRGZ | elc_wof_ZAF_004 | S02aH05 | 0.028652 | IMPNRGZ
elc_spv_ZAF_004 | S02aH06 | 0.0018234 | IMPNRGZ | elc_won_ZAF_004 | S02aH06 | 0.026284 | IMPNRGZ | elc_wof_ZAF_004 | S02aH06 | 0.031641 | IMPNRGZ
elc_spv_ZAF_004 | S03aH01 | 0 | IMPNRGZ | elc_won_ZAF_004 | S03aH01 | 0.093374 | IMPNRGZ | elc_wof_ZAF_004 | S03aH01 | 0.072547 | IMPNRGZ
elc_spv_ZAF_004 | S03aH02 | 0.02833 | IMPNRGZ | elc_won_ZAF_004 | S03aH02 | 0.046117 | IMPNRGZ | elc_wof_ZAF_004 | S03aH02 | 0.035837 | IMPNRGZ
elc_spv_ZAF_004 | S03aH03 | 0.050795 | IMPNRGZ | elc_won_ZAF_004 | S03aH03 | 0.045881 | IMPNRGZ | elc_wof_ZAF_004 | S03aH03 | 0.025684 | IMPNRGZ
elc_spv_ZAF_004 | S03aH04 | 0.05477 | IMPNRGZ | elc_won_ZAF_004 | S03aH04 | 0.060527 | IMPNRGZ | elc_wof_ZAF_004 | S03aH04 | 0.024579 | IMPNRGZ
elc_spv_ZAF_004 | S03aH05 | 0.037054 | IMPNRGZ | elc_won_ZAF_004 | S03aH05 | 0.05083 | IMPNRGZ | elc_wof_ZAF_004 | S03aH05 | 0.02618 | IMPNRGZ
elc_spv_ZAF_004 | S03aH06 | 0 | IMPNRGZ | elc_won_ZAF_004 | S03aH06 | 0.038005 | IMPNRGZ | elc_wof_ZAF_004 | S03aH06 | 0.027431 | IMPNRGZ
elc_spv_ZAF_004 | S04aH01 | 0 | IMPNRGZ | elc_won_ZAF_004 | S04aH01 | 0.054194 | IMPNRGZ | elc_wof_ZAF_004 | S04aH01 | 0.089165 | IMPNRGZ
elc_spv_ZAF_004 | S04aH02 | 0.065411 | IMPNRGZ | elc_won_ZAF_004 | S04aH02 | 0.028511 | IMPNRGZ | elc_wof_ZAF_004 | S04aH02 | 0.041403 | IMPNRGZ
elc_spv_ZAF_004 | S04aH03 | 0.08234 | IMPNRGZ | elc_won_ZAF_004 | S04aH03 | 0.034848 | IMPNRGZ | elc_wof_ZAF_004 | S04aH03 | 0.029687 | IMPNRGZ
elc_spv_ZAF_004 | S04aH04 | 0.081803 | IMPNRGZ | elc_won_ZAF_004 | S04aH04 | 0.046628 | IMPNRGZ | elc_wof_ZAF_004 | S04aH04 | 0.031848 | IMPNRGZ
elc_spv_ZAF_004 | S04aH05 | 0.064618 | IMPNRGZ | elc_won_ZAF_004 | S04aH05 | 0.054526 | IMPNRGZ | elc_wof_ZAF_004 | S04aH05 | 0.036331 | IMPNRGZ
elc_spv_ZAF_004 | S04aH06 | 0.0047215 | IMPNRGZ | elc_won_ZAF_004 | S04aH06 | 0.034075 | IMPNRGZ | elc_wof_ZAF_004 | S04aH06 | 0.037011 | IMPNRGZ
elc_spv_ZAF_005 | S01aH01 | 0 | IMPNRGZ | elc_won_ZAF_005 | S01aH01 | 0.037826 | IMPNRGZ | elc_wof_ZAF_005 | S01aH01 | 0.088177 | IMPNRGZ
elc_spv_ZAF_005 | S01aH02 | 0.068608 | IMPNRGZ | elc_won_ZAF_005 | S01aH02 | 0.011993 | IMPNRGZ | elc_wof_ZAF_005 | S01aH02 | 0.030677 | IMPNRGZ
elc_spv_ZAF_005 | S01aH03 | 0.085232 | IMPNRGZ | elc_won_ZAF_005 | S01aH03 | 0.014173 | IMPNRGZ | elc_wof_ZAF_005 | S01aH03 | 0.025749 | IMPNRGZ
elc_spv_ZAF_005 | S01aH04 | 0.080831 | IMPNRGZ | elc_won_ZAF_005 | S01aH04 | 0.025164 | IMPNRGZ | elc_wof_ZAF_005 | S01aH04 | 0.041252 | IMPNRGZ
elc_spv_ZAF_005 | S01aH05 | 0.062772 | IMPNRGZ | elc_won_ZAF_005 | S01aH05 | 0.05142 | IMPNRGZ | elc_wof_ZAF_005 | S01aH05 | 0.050119 | IMPNRGZ
elc_spv_ZAF_005 | S01aH06 | 0.012001 | IMPNRGZ | elc_won_ZAF_005 | S01aH06 | 0.059291 | IMPNRGZ | elc_wof_ZAF_005 | S01aH06 | 0.046272 | IMPNRGZ
elc_spv_ZAF_005 | S02aH01 | 0 | IMPNRGZ | elc_won_ZAF_005 | S02aH01 | 0.050121 | IMPNRGZ | elc_wof_ZAF_005 | S02aH01 | 0.068389 | IMPNRGZ
elc_spv_ZAF_005 | S02aH02 | 0.03901 | IMPNRGZ | elc_won_ZAF_005 | S02aH02 | 0.02638 | IMPNRGZ | elc_wof_ZAF_005 | S02aH02 | 0.029301 | IMPNRGZ
elc_spv_ZAF_005 | S02aH03 | 0.0639 | IMPNRGZ | elc_won_ZAF_005 | S02aH03 | 0.024868 | IMPNRGZ | elc_wof_ZAF_005 | S02aH03 | 0.020307 | IMPNRGZ
elc_spv_ZAF_005 | S02aH04 | 0.063638 | IMPNRGZ | elc_won_ZAF_005 | S02aH04 | 0.03281 | IMPNRGZ | elc_wof_ZAF_005 | S02aH04 | 0.02737 | IMPNRGZ
elc_spv_ZAF_005 | S02aH05 | 0.044973 | IMPNRGZ | elc_won_ZAF_005 | S02aH05 | 0.036384 | IMPNRGZ | elc_wof_ZAF_005 | S02aH05 | 0.036845 | IMPNRGZ
elc_spv_ZAF_005 | S02aH06 | 0.001711 | IMPNRGZ | elc_won_ZAF_005 | S02aH06 | 0.034001 | IMPNRGZ | elc_wof_ZAF_005 | S02aH06 | 0.035332 | IMPNRGZ
elc_spv_ZAF_005 | S03aH01 | 0 | IMPNRGZ | elc_won_ZAF_005 | S03aH01 | 0.10411 | IMPNRGZ | elc_wof_ZAF_005 | S03aH01 | 0.071331 | IMPNRGZ
elc_spv_ZAF_005 | S03aH02 | 0.029416 | IMPNRGZ | elc_won_ZAF_005 | S03aH02 | 0.056518 | IMPNRGZ | elc_wof_ZAF_005 | S03aH02 | 0.034566 | IMPNRGZ
elc_spv_ZAF_005 | S03aH03 | 0.053711 | IMPNRGZ | elc_won_ZAF_005 | S03aH03 | 0.050518 | IMPNRGZ | elc_wof_ZAF_005 | S03aH03 | 0.024404 | IMPNRGZ
elc_spv_ZAF_005 | S03aH04 | 0.057655 | IMPNRGZ | elc_won_ZAF_005 | S03aH04 | 0.06081 | IMPNRGZ | elc_wof_ZAF_005 | S03aH04 | 0.025234 | IMPNRGZ
elc_spv_ZAF_005 | S03aH05 | 0.039144 | IMPNRGZ | elc_won_ZAF_005 | S03aH05 | 0.050043 | IMPNRGZ | elc_wof_ZAF_005 | S03aH05 | 0.030177 | IMPNRGZ
elc_spv_ZAF_005 | S03aH06 | 0 | IMPNRGZ | elc_won_ZAF_005 | S03aH06 | 0.040581 | IMPNRGZ | elc_wof_ZAF_005 | S03aH06 | 0.02991 | IMPNRGZ
elc_spv_ZAF_005 | S04aH01 | 0 | IMPNRGZ | elc_won_ZAF_005 | S04aH01 | 0.047642 | IMPNRGZ | elc_wof_ZAF_005 | S04aH01 | 0.086768 | IMPNRGZ
elc_spv_ZAF_005 | S04aH02 | 0.066718 | IMPNRGZ | elc_won_ZAF_005 | S04aH02 | 0.025133 | IMPNRGZ | elc_wof_ZAF_005 | S04aH02 | 0.033274 | IMPNRGZ
elc_spv_ZAF_005 | S04aH03 | 0.083559 | IMPNRGZ | elc_won_ZAF_005 | S04aH03 | 0.028624 | IMPNRGZ | elc_wof_ZAF_005 | S04aH03 | 0.026773 | IMPNRGZ
elc_spv_ZAF_005 | S04aH04 | 0.081476 | IMPNRGZ | elc_won_ZAF_005 | S04aH04 | 0.035548 | IMPNRGZ | elc_wof_ZAF_005 | S04aH04 | 0.041097 | IMPNRGZ
elc_spv_ZAF_005 | S04aH05 | 0.061998 | IMPNRGZ | elc_won_ZAF_005 | S04aH05 | 0.048441 | IMPNRGZ | elc_wof_ZAF_005 | S04aH05 | 0.050379 | IMPNRGZ
elc_spv_ZAF_005 | S04aH06 | 0.0036478 | IMPNRGZ | elc_won_ZAF_005 | S04aH06 | 0.047602 | IMPNRGZ | elc_wof_ZAF_005 | S04aH06 | 0.046297 | IMPNRGZ
elc_spv_ZAF_006 | S01aH01 | 0 | IMPNRGZ | elc_won_ZAF_006 | S01aH01 | 0.069348 | IMPNRGZ | elc_wof_ZAF_006 | S01aH01 | 0.098166 | IMPNRGZ
elc_spv_ZAF_006 | S01aH02 | 0.062208 | IMPNRGZ | elc_won_ZAF_006 | S01aH02 | 0.017534 | IMPNRGZ | elc_wof_ZAF_006 | S01aH02 | 0.04104 | IMPNRGZ
elc_spv_ZAF_006 | S01aH03 | 0.085584 | IMPNRGZ | elc_won_ZAF_006 | S01aH03 | 0.014417 | IMPNRGZ | elc_wof_ZAF_006 | S01aH03 | 0.029883 | IMPNRGZ
elc_spv_ZAF_006 | S01aH04 | 0.086034 | IMPNRGZ | elc_won_ZAF_006 | S01aH04 | 0.021849 | IMPNRGZ | elc_wof_ZAF_006 | S01aH04 | 0.036238 | IMPNRGZ
elc_spv_ZAF_006 | S01aH05 | 0.074325 | IMPNRGZ | elc_won_ZAF_006 | S01aH05 | 0.036134 | IMPNRGZ | elc_wof_ZAF_006 | S01aH05 | 0.042924 | IMPNRGZ
elc_spv_ZAF_006 | S01aH06 | 0.02392 | IMPNRGZ | elc_won_ZAF_006 | S01aH06 | 0.054549 | IMPNRGZ | elc_wof_ZAF_006 | S01aH06 | 0.043136 | IMPNRGZ
elc_spv_ZAF_006 | S02aH01 | 0 | IMPNRGZ | elc_won_ZAF_006 | S02aH01 | 0.070832 | IMPNRGZ | elc_wof_ZAF_006 | S02aH01 | 0.076428 | IMPNRGZ
elc_spv_ZAF_006 | S02aH02 | 0.032134 | IMPNRGZ | elc_won_ZAF_006 | S02aH02 | 0.029545 | IMPNRGZ | elc_wof_ZAF_006 | S02aH02 | 0.033757 | IMPNRGZ
elc_spv_ZAF_006 | S02aH03 | 0.061234 | IMPNRGZ | elc_won_ZAF_006 | S02aH03 | 0.026932 | IMPNRGZ | elc_wof_ZAF_006 | S02aH03 | 0.022936 | IMPNRGZ
elc_spv_ZAF_006 | S02aH04 | 0.065412 | IMPNRGZ | elc_won_ZAF_006 | S02aH04 | 0.033693 | IMPNRGZ | elc_wof_ZAF_006 | S02aH04 | 0.025936 | IMPNRGZ
elc_spv_ZAF_006 | S02aH05 | 0.053064 | IMPNRGZ | elc_won_ZAF_006 | S02aH05 | 0.033493 | IMPNRGZ | elc_wof_ZAF_006 | S02aH05 | 0.031979 | IMPNRGZ
elc_spv_ZAF_006 | S02aH06 | 0.0047292 | IMPNRGZ | elc_won_ZAF_006 | S02aH06 | 0.033817 | IMPNRGZ | elc_wof_ZAF_006 | S02aH06 | 0.032773 | IMPNRGZ
elc_spv_ZAF_006 | S03aH01 | 0 | IMPNRGZ | elc_won_ZAF_006 | S03aH01 | 0.095758 | IMPNRGZ | elc_wof_ZAF_006 | S03aH01 | 0.069837 | IMPNRGZ
elc_spv_ZAF_006 | S03aH02 | 0.016131 | IMPNRGZ | elc_won_ZAF_006 | S03aH02 | 0.046739 | IMPNRGZ | elc_wof_ZAF_006 | S03aH02 | 0.034179 | IMPNRGZ
elc_spv_ZAF_006 | S03aH03 | 0.046829 | IMPNRGZ | elc_won_ZAF_006 | S03aH03 | 0.040066 | IMPNRGZ | elc_wof_ZAF_006 | S03aH03 | 0.024414 | IMPNRGZ
elc_spv_ZAF_006 | S03aH04 | 0.053226 | IMPNRGZ | elc_won_ZAF_006 | S03aH04 | 0.049142 | IMPNRGZ | elc_wof_ZAF_006 | S03aH04 | 0.023802 | IMPNRGZ
elc_spv_ZAF_006 | S03aH05 | 0.040662 | IMPNRGZ | elc_won_ZAF_006 | S03aH05 | 0.045284 | IMPNRGZ | elc_wof_ZAF_006 | S03aH05 | 0.027274 | IMPNRGZ
elc_spv_ZAF_006 | S03aH06 | 0 | IMPNRGZ | elc_won_ZAF_006 | S03aH06 | 0.039069 | IMPNRGZ | elc_wof_ZAF_006 | S03aH06 | 0.027852 | IMPNRGZ
elc_spv_ZAF_006 | S04aH01 | 0 | IMPNRGZ | elc_won_ZAF_006 | S04aH01 | 0.069456 | IMPNRGZ | elc_wof_ZAF_006 | S04aH01 | 0.090877 | IMPNRGZ
elc_spv_ZAF_006 | S04aH02 | 0.054259 | IMPNRGZ | elc_won_ZAF_006 | S04aH02 | 0.028646 | IMPNRGZ | elc_wof_ZAF_006 | S04aH02 | 0.04119 | IMPNRGZ
elc_spv_ZAF_006 | S04aH03 | 0.078694 | IMPNRGZ | elc_won_ZAF_006 | S04aH03 | 0.027462 | IMPNRGZ | elc_wof_ZAF_006 | S04aH03 | 0.029484 | IMPNRGZ
elc_spv_ZAF_006 | S04aH04 | 0.081684 | IMPNRGZ | elc_won_ZAF_006 | S04aH04 | 0.034617 | IMPNRGZ | elc_wof_ZAF_006 | S04aH04 | 0.035261 | IMPNRGZ
elc_spv_ZAF_006 | S04aH05 | 0.068838 | IMPNRGZ | elc_won_ZAF_006 | S04aH05 | 0.039994 | IMPNRGZ | elc_wof_ZAF_006 | S04aH05 | 0.040774 | IMPNRGZ
elc_spv_ZAF_006 | S04aH06 | 0.011032 | IMPNRGZ | elc_won_ZAF_006 | S04aH06 | 0.041625 | IMPNRGZ | elc_wof_ZAF_006 | S04aH06 | 0.03986 | IMPNRGZ
elc_spv_ZAF_007 | S01aH01 | 0 | IMPNRGZ | elc_won_ZAF_007 | S01aH01 | 0.020667 | IMPNRGZ | elc_wof_ZAF_007 | S01aH01 | 0.065798 | IMPNRGZ
elc_spv_ZAF_007 | S01aH02 | 0.067095 | IMPNRGZ | elc_won_ZAF_007 | S01aH02 | 0.0094183 | IMPNRGZ | elc_wof_ZAF_007 | S01aH02 | 0.033773 | IMPNRGZ
elc_spv_ZAF_007 | S01aH03 | 0.087309 | IMPNRGZ | elc_won_ZAF_007 | S01aH03 | 0.020583 | IMPNRGZ | elc_wof_ZAF_007 | S01aH03 | 0.028245 | IMPNRGZ
elc_spv_ZAF_007 | S01aH04 | 0.087167 | IMPNRGZ | elc_won_ZAF_007 | S01aH04 | 0.033381 | IMPNRGZ | elc_wof_ZAF_007 | S01aH04 | 0.031989 | IMPNRGZ
elc_spv_ZAF_007 | S01aH05 | 0.074489 | IMPNRGZ | elc_won_ZAF_007 | S01aH05 | 0.027264 | IMPNRGZ | elc_wof_ZAF_007 | S01aH05 | 0.03416 | IMPNRGZ
elc_spv_ZAF_007 | S01aH06 | 0.022865 | IMPNRGZ | elc_won_ZAF_007 | S01aH06 | 0.014549 | IMPNRGZ | elc_wof_ZAF_007 | S01aH06 | 0.030611 | IMPNRGZ
elc_spv_ZAF_007 | S02aH01 | 0 | IMPNRGZ | elc_won_ZAF_007 | S02aH01 | 0.03182 | IMPNRGZ | elc_wof_ZAF_007 | S02aH01 | 0.075336 | IMPNRGZ
elc_spv_ZAF_007 | S02aH02 | 0.033428 | IMPNRGZ | elc_won_ZAF_007 | S02aH02 | 0.015871 | IMPNRGZ | elc_wof_ZAF_007 | S02aH02 | 0.033304 | IMPNRGZ
elc_spv_ZAF_007 | S02aH03 | 0.061469 | IMPNRGZ | elc_won_ZAF_007 | S02aH03 | 0.018275 | IMPNRGZ | elc_wof_ZAF_007 | S02aH03 | 0.025366 | IMPNRGZ
elc_spv_ZAF_007 | S02aH04 | 0.065006 | IMPNRGZ | elc_won_ZAF_007 | S02aH04 | 0.039062 | IMPNRGZ | elc_wof_ZAF_007 | S02aH04 | 0.026802 | IMPNRGZ
elc_spv_ZAF_007 | S02aH05 | 0.052313 | IMPNRGZ | elc_won_ZAF_007 | S02aH05 | 0.030162 | IMPNRGZ | elc_wof_ZAF_007 | S02aH05 | 0.031381 | IMPNRGZ
elc_spv_ZAF_007 | S02aH06 | 0.0044687 | IMPNRGZ | elc_won_ZAF_007 | S02aH06 | 0.014041 | IMPNRGZ | elc_wof_ZAF_007 | S02aH06 | 0.031975 | IMPNRGZ
elc_spv_ZAF_007 | S03aH01 | 0 | IMPNRGZ | elc_won_ZAF_007 | S03aH01 | 0.10345 | IMPNRGZ | elc_wof_ZAF_007 | S03aH01 | 0.090762 | IMPNRGZ
elc_spv_ZAF_007 | S03aH02 | 0.015779 | IMPNRGZ | elc_won_ZAF_007 | S03aH02 | 0.050775 | IMPNRGZ | elc_wof_ZAF_007 | S03aH02 | 0.046185 | IMPNRGZ
elc_spv_ZAF_007 | S03aH03 | 0.043789 | IMPNRGZ | elc_won_ZAF_007 | S03aH03 | 0.045159 | IMPNRGZ | elc_wof_ZAF_007 | S03aH03 | 0.031772 | IMPNRGZ
elc_spv_ZAF_007 | S03aH04 | 0.050241 | IMPNRGZ | elc_won_ZAF_007 | S03aH04 | 0.084615 | IMPNRGZ | elc_wof_ZAF_007 | S03aH04 | 0.031076 | IMPNRGZ
elc_spv_ZAF_007 | S03aH05 | 0.038152 | IMPNRGZ | elc_won_ZAF_007 | S03aH05 | 0.066873 | IMPNRGZ | elc_wof_ZAF_007 | S03aH05 | 0.034029 | IMPNRGZ
elc_spv_ZAF_007 | S03aH06 | 0 | IMPNRGZ | elc_won_ZAF_007 | S03aH06 | 0.036723 | IMPNRGZ | elc_wof_ZAF_007 | S03aH06 | 0.034663 | IMPNRGZ
elc_spv_ZAF_007 | S04aH01 | 0 | IMPNRGZ | elc_won_ZAF_007 | S04aH01 | 0.057888 | IMPNRGZ | elc_wof_ZAF_007 | S04aH01 | 0.086431 | IMPNRGZ
elc_spv_ZAF_007 | S04aH02 | 0.057626 | IMPNRGZ | elc_won_ZAF_007 | S04aH02 | 0.029832 | IMPNRGZ | elc_wof_ZAF_007 | S04aH02 | 0.046251 | IMPNRGZ
elc_spv_ZAF_007 | S04aH03 | 0.079719 | IMPNRGZ | elc_won_ZAF_007 | S04aH03 | 0.059944 | IMPNRGZ | elc_wof_ZAF_007 | S04aH03 | 0.034449 | IMPNRGZ
elc_spv_ZAF_007 | S04aH04 | 0.081506 | IMPNRGZ | elc_won_ZAF_007 | S04aH04 | 0.087203 | IMPNRGZ | elc_wof_ZAF_007 | S04aH04 | 0.03844 | IMPNRGZ
elc_spv_ZAF_007 | S04aH05 | 0.068175 | IMPNRGZ | elc_won_ZAF_007 | S04aH05 | 0.072676 | IMPNRGZ | elc_wof_ZAF_007 | S04aH05 | 0.040729 | IMPNRGZ
elc_spv_ZAF_007 | S04aH06 | 0.0094036 | IMPNRGZ | elc_won_ZAF_007 | S04aH06 | 0.02977 | IMPNRGZ | elc_wof_ZAF_007 | S04aH06 | 0.036473 | IMPNRGZ
elc_spv_ZAF_008 | S01aH01 | 0 | IMPNRGZ | elc_won_ZAF_008 | S01aH01 | 0.0611 | IMPNRGZ | elc_wof_ZAF_008 | S01aH01 | 0.076065 | IMPNRGZ
elc_spv_ZAF_008 | S01aH02 | 0.056376 | IMPNRGZ | elc_won_ZAF_008 | S01aH02 | 0.018904 | IMPNRGZ | elc_wof_ZAF_008 | S01aH02 | 0.033188 | IMPNRGZ
elc_spv_ZAF_008 | S01aH03 | 0.081085 | IMPNRGZ | elc_won_ZAF_008 | S01aH03 | 0.017792 | IMPNRGZ | elc_wof_ZAF_008 | S01aH03 | 0.025875 | IMPNRGZ
elc_spv_ZAF_008 | S01aH04 | 0.08077 | IMPNRGZ | elc_won_ZAF_008 | S01aH04 | 0.022789 | IMPNRGZ | elc_wof_ZAF_008 | S01aH04 | 0.028162 | IMPNRGZ
elc_spv_ZAF_008 | S01aH05 | 0.067142 | IMPNRGZ | elc_won_ZAF_008 | S01aH05 | 0.025345 | IMPNRGZ | elc_wof_ZAF_008 | S01aH05 | 0.031478 | IMPNRGZ
elc_spv_ZAF_008 | S01aH06 | 0.013993 | IMPNRGZ | elc_won_ZAF_008 | S01aH06 | 0.027665 | IMPNRGZ | elc_wof_ZAF_008 | S01aH06 | 0.032181 | IMPNRGZ
elc_spv_ZAF_008 | S02aH01 | 0 | IMPNRGZ | elc_won_ZAF_008 | S02aH01 | 0.057533 | IMPNRGZ | elc_wof_ZAF_008 | S02aH01 | 0.088285 | IMPNRGZ
elc_spv_ZAF_008 | S02aH02 | 0.034767 | IMPNRGZ | elc_won_ZAF_008 | S02aH02 | 0.021201 | IMPNRGZ | elc_wof_ZAF_008 | S02aH02 | 0.039044 | IMPNRGZ
elc_spv_ZAF_008 | S02aH03 | 0.06379 | IMPNRGZ | elc_won_ZAF_008 | S02aH03 | 0.014058 | IMPNRGZ | elc_wof_ZAF_008 | S02aH03 | 0.029151 | IMPNRGZ
elc_spv_ZAF_008 | S02aH04 | 0.067662 | IMPNRGZ | elc_won_ZAF_008 | S02aH04 | 0.021278 | IMPNRGZ | elc_wof_ZAF_008 | S02aH04 | 0.029193 | IMPNRGZ
elc_spv_ZAF_008 | S02aH05 | 0.054032 | IMPNRGZ | elc_won_ZAF_008 | S02aH05 | 0.02253 | IMPNRGZ | elc_wof_ZAF_008 | S02aH05 | 0.036118 | IMPNRGZ
elc_spv_ZAF_008 | S02aH06 | 0.0044182 | IMPNRGZ | elc_won_ZAF_008 | S02aH06 | 0.026701 | IMPNRGZ | elc_wof_ZAF_008 | S02aH06 | 0.036474 | IMPNRGZ
elc_spv_ZAF_008 | S03aH01 | 0 | IMPNRGZ | elc_won_ZAF_008 | S03aH01 | 0.12603 | IMPNRGZ | elc_wof_ZAF_008 | S03aH01 | 0.076044 | IMPNRGZ
elc_spv_ZAF_008 | S03aH02 | 0.022742 | IMPNRGZ | elc_won_ZAF_008 | S03aH02 | 0.052092 | IMPNRGZ | elc_wof_ZAF_008 | S03aH02 | 0.031736 | IMPNRGZ
elc_spv_ZAF_008 | S03aH03 | 0.05411 | IMPNRGZ | elc_won_ZAF_008 | S03aH03 | 0.032912 | IMPNRGZ | elc_wof_ZAF_008 | S03aH03 | 0.025248 | IMPNRGZ
elc_spv_ZAF_008 | S03aH04 | 0.059992 | IMPNRGZ | elc_won_ZAF_008 | S03aH04 | 0.050362 | IMPNRGZ | elc_wof_ZAF_008 | S03aH04 | 0.028104 | IMPNRGZ
elc_spv_ZAF_008 | S03aH05 | 0.045501 | IMPNRGZ | elc_won_ZAF_008 | S03aH05 | 0.044362 | IMPNRGZ | elc_wof_ZAF_008 | S03aH05 | 0.036128 | IMPNRGZ
elc_spv_ZAF_008 | S03aH06 | 0 | IMPNRGZ | elc_won_ZAF_008 | S03aH06 | 0.041581 | IMPNRGZ | elc_wof_ZAF_008 | S03aH06 | 0.035265 | IMPNRGZ
elc_spv_ZAF_008 | S04aH01 | 0 | IMPNRGZ | elc_won_ZAF_008 | S04aH01 | 0.10218 | IMPNRGZ | elc_wof_ZAF_008 | S04aH01 | 0.088532 | IMPNRGZ
elc_spv_ZAF_008 | S04aH02 | 0.055494 | IMPNRGZ | elc_won_ZAF_008 | S04aH02 | 0.034644 | IMPNRGZ | elc_wof_ZAF_008 | S04aH02 | 0.039964 | IMPNRGZ
elc_spv_ZAF_008 | S04aH03 | 0.081327 | IMPNRGZ | elc_won_ZAF_008 | S04aH03 | 0.035277 | IMPNRGZ | elc_wof_ZAF_008 | S04aH03 | 0.033684 | IMPNRGZ
elc_spv_ZAF_008 | S04aH04 | 0.08264 | IMPNRGZ | elc_won_ZAF_008 | S04aH04 | 0.048971 | IMPNRGZ | elc_wof_ZAF_008 | S04aH04 | 0.037862 | IMPNRGZ
elc_spv_ZAF_008 | S04aH05 | 0.06578 | IMPNRGZ | elc_won_ZAF_008 | S04aH05 | 0.050286 | IMPNRGZ | elc_wof_ZAF_008 | S04aH05 | 0.042014 | IMPNRGZ
elc_spv_ZAF_008 | S04aH06 | 0.0083786 | IMPNRGZ | elc_won_ZAF_008 | S04aH06 | 0.044407 | IMPNRGZ | elc_wof_ZAF_008 | S04aH06 | 0.040205 | IMPNRGZ
elc_spv_ZAF_009 | S01aH01 | 0 | IMPNRGZ | elc_won_ZAF_009 | S01aH01 | 0.076771 | IMPNRGZ | elc_wof_ZAF_009 | S01aH01 | 0.066739 | IMPNRGZ
elc_spv_ZAF_009 | S01aH02 | 0.062945 | IMPNRGZ | elc_won_ZAF_009 | S01aH02 | 0.026409 | IMPNRGZ | elc_wof_ZAF_009 | S01aH02 | 0.031369 | IMPNRGZ
elc_spv_ZAF_009 | S01aH03 | 0.083904 | IMPNRGZ | elc_won_ZAF_009 | S01aH03 | 0.017664 | IMPNRGZ | elc_wof_ZAF_009 | S01aH03 | 0.025997 | IMPNRGZ
elc_spv_ZAF_009 | S01aH04 | 0.082978 | IMPNRGZ | elc_won_ZAF_009 | S01aH04 | 0.017966 | IMPNRGZ | elc_wof_ZAF_009 | S01aH04 | 0.029406 | IMPNRGZ
elc_spv_ZAF_009 | S01aH05 | 0.069604 | IMPNRGZ | elc_won_ZAF_009 | S01aH05 | 0.020888 | IMPNRGZ | elc_wof_ZAF_009 | S01aH05 | 0.033942 | IMPNRGZ
elc_spv_ZAF_009 | S01aH06 | 0.015763 | IMPNRGZ | elc_won_ZAF_009 | S01aH06 | 0.028432 | IMPNRGZ | elc_wof_ZAF_009 | S01aH06 | 0.031587 | IMPNRGZ
elc_spv_ZAF_009 | S02aH01 | 0 | IMPNRGZ | elc_won_ZAF_009 | S02aH01 | 0.069633 | IMPNRGZ | elc_wof_ZAF_009 | S02aH01 | 0.086953 | IMPNRGZ
elc_spv_ZAF_009 | S02aH02 | 0.034643 | IMPNRGZ | elc_won_ZAF_009 | S02aH02 | 0.024718 | IMPNRGZ | elc_wof_ZAF_009 | S02aH02 | 0.035511 | IMPNRGZ
elc_spv_ZAF_009 | S02aH03 | 0.062267 | IMPNRGZ | elc_won_ZAF_009 | S02aH03 | 0.013144 | IMPNRGZ | elc_wof_ZAF_009 | S02aH03 | 0.026212 | IMPNRGZ
elc_spv_ZAF_009 | S02aH04 | 0.06548 | IMPNRGZ | elc_won_ZAF_009 | S02aH04 | 0.016824 | IMPNRGZ | elc_wof_ZAF_009 | S02aH04 | 0.028742 | IMPNRGZ
elc_spv_ZAF_009 | S02aH05 | 0.052066 | IMPNRGZ | elc_won_ZAF_009 | S02aH05 | 0.017753 | IMPNRGZ | elc_wof_ZAF_009 | S02aH05 | 0.034275 | IMPNRGZ
elc_spv_ZAF_009 | S02aH06 | 0.0039955 | IMPNRGZ | elc_won_ZAF_009 | S02aH06 | 0.02698 | IMPNRGZ | elc_wof_ZAF_009 | S02aH06 | 0.035583 | IMPNRGZ
elc_spv_ZAF_009 | S03aH01 | 0 | IMPNRGZ | elc_won_ZAF_009 | S03aH01 | 0.12795 | IMPNRGZ | elc_wof_ZAF_009 | S03aH01 | 0.076875 | IMPNRGZ
elc_spv_ZAF_009 | S03aH02 | 0.021389 | IMPNRGZ | elc_won_ZAF_009 | S03aH02 | 0.052582 | IMPNRGZ | elc_wof_ZAF_009 | S03aH02 | 0.038865 | IMPNRGZ
elc_spv_ZAF_009 | S03aH03 | 0.051081 | IMPNRGZ | elc_won_ZAF_009 | S03aH03 | 0.027451 | IMPNRGZ | elc_wof_ZAF_009 | S03aH03 | 0.028747 | IMPNRGZ
elc_spv_ZAF_009 | S03aH04 | 0.056504 | IMPNRGZ | elc_won_ZAF_009 | S03aH04 | 0.035042 | IMPNRGZ | elc_wof_ZAF_009 | S03aH04 | 0.031 | IMPNRGZ
elc_spv_ZAF_009 | S03aH05 | 0.043378 | IMPNRGZ | elc_won_ZAF_009 | S03aH05 | 0.032039 | IMPNRGZ | elc_wof_ZAF_009 | S03aH05 | 0.035904 | IMPNRGZ
elc_spv_ZAF_009 | S03aH06 | 0 | IMPNRGZ | elc_won_ZAF_009 | S03aH06 | 0.039153 | IMPNRGZ | elc_wof_ZAF_009 | S03aH06 | 0.033711 | IMPNRGZ
elc_spv_ZAF_009 | S04aH01 | 0 | IMPNRGZ | elc_won_ZAF_009 | S04aH01 | 0.12933 | IMPNRGZ | elc_wof_ZAF_009 | S04aH01 | 0.085908 | IMPNRGZ
elc_spv_ZAF_009 | S04aH02 | 0.057409 | IMPNRGZ | elc_won_ZAF_009 | S04aH02 | 0.042732 | IMPNRGZ | elc_wof_ZAF_009 | S04aH02 | 0.042918 | IMPNRGZ
elc_spv_ZAF_009 | S04aH03 | 0.080187 | IMPNRGZ | elc_won_ZAF_009 | S04aH03 | 0.030808 | IMPNRGZ | elc_wof_ZAF_009 | S04aH03 | 0.035279 | IMPNRGZ
elc_spv_ZAF_009 | S04aH04 | 0.081554 | IMPNRGZ | elc_won_ZAF_009 | S04aH04 | 0.039115 | IMPNRGZ | elc_wof_ZAF_009 | S04aH04 | 0.041757 | IMPNRGZ
elc_spv_ZAF_009 | S04aH05 | 0.066766 | IMPNRGZ | elc_won_ZAF_009 | S04aH05 | 0.041196 | IMPNRGZ | elc_wof_ZAF_009 | S04aH05 | 0.044671 | IMPNRGZ
elc_spv_ZAF_009 | S04aH06 | 0.0080859 | IMPNRGZ | elc_won_ZAF_009 | S04aH06 | 0.045424 | IMPNRGZ | elc_wof_ZAF_009 | S04aH06 | 0.038051 | IMPNRGZ
elc_spv_ZAF_010 | S01aH01 | 0 | IMPNRGZ | elc_won_ZAF_010 | S01aH01 | 0.047861 | IMPNRGZ | elc_wof_ZAF_010 | S01aH01 | 0.068097 | IMPNRGZ
elc_spv_ZAF_010 | S01aH02 | 0.062458 | IMPNRGZ | elc_won_ZAF_010 | S01aH02 | 0.015863 | IMPNRGZ | elc_wof_ZAF_010 | S01aH02 | 0.029164 | IMPNRGZ
elc_spv_ZAF_010 | S01aH03 | 0.090171 | IMPNRGZ | elc_won_ZAF_010 | S01aH03 | 0.019543 | IMPNRGZ | elc_wof_ZAF_010 | S01aH03 | 0.023042 | IMPNRGZ
elc_spv_ZAF_010 | S01aH04 | 0.0959 | IMPNRGZ | elc_won_ZAF_010 | S01aH04 | 0.028915 | IMPNRGZ | elc_wof_ZAF_010 | S01aH04 | 0.024023 | IMPNRGZ
elc_spv_ZAF_010 | S01aH05 | 0.087006 | IMPNRGZ | elc_won_ZAF_010 | S01aH05 | 0.050396 | IMPNRGZ | elc_wof_ZAF_010 | S01aH05 | 0.029634 | IMPNRGZ
elc_spv_ZAF_010 | S01aH06 | 0.034651 | IMPNRGZ | elc_won_ZAF_010 | S01aH06 | 0.044093 | IMPNRGZ | elc_wof_ZAF_010 | S01aH06 | 0.032152 | IMPNRGZ
elc_spv_ZAF_010 | S02aH01 | 0 | IMPNRGZ | elc_won_ZAF_010 | S02aH01 | 0.050418 | IMPNRGZ | elc_wof_ZAF_010 | S02aH01 | 0.079031 | IMPNRGZ
elc_spv_ZAF_010 | S02aH02 | 0.025212 | IMPNRGZ | elc_won_ZAF_010 | S02aH02 | 0.017812 | IMPNRGZ | elc_wof_ZAF_010 | S02aH02 | 0.0355 | IMPNRGZ
elc_spv_ZAF_010 | S02aH03 | 0.056954 | IMPNRGZ | elc_won_ZAF_010 | S02aH03 | 0.01248 | IMPNRGZ | elc_wof_ZAF_010 | S02aH03 | 0.026908 | IMPNRGZ
elc_spv_ZAF_010 | S02aH04 | 0.064514 | IMPNRGZ | elc_won_ZAF_010 | S02aH04 | 0.018779 | IMPNRGZ | elc_wof_ZAF_010 | S02aH04 | 0.025523 | IMPNRGZ
elc_spv_ZAF_010 | S02aH05 | 0.053116 | IMPNRGZ | elc_won_ZAF_010 | S02aH05 | 0.031788 | IMPNRGZ | elc_wof_ZAF_010 | S02aH05 | 0.030104 | IMPNRGZ
elc_spv_ZAF_010 | S02aH06 | 0.0055706 | IMPNRGZ | elc_won_ZAF_010 | S02aH06 | 0.031826 | IMPNRGZ | elc_wof_ZAF_010 | S02aH06 | 0.034475 | IMPNRGZ
elc_spv_ZAF_010 | S03aH01 | 0 | IMPNRGZ | elc_won_ZAF_010 | S03aH01 | 0.10305 | IMPNRGZ | elc_wof_ZAF_010 | S03aH01 | 0.087582 | IMPNRGZ
elc_spv_ZAF_010 | S03aH02 | 0.010874 | IMPNRGZ | elc_won_ZAF_010 | S03aH02 | 0.040571 | IMPNRGZ | elc_wof_ZAF_010 | S03aH02 | 0.0424 | IMPNRGZ
elc_spv_ZAF_010 | S03aH03 | 0.038794 | IMPNRGZ | elc_won_ZAF_010 | S03aH03 | 0.024319 | IMPNRGZ | elc_wof_ZAF_010 | S03aH03 | 0.031548 | IMPNRGZ
elc_spv_ZAF_010 | S03aH04 | 0.047332 | IMPNRGZ | elc_won_ZAF_010 | S03aH04 | 0.035296 | IMPNRGZ | elc_wof_ZAF_010 | S03aH04 | 0.030203 | IMPNRGZ
elc_spv_ZAF_010 | S03aH05 | 0.036549 | IMPNRGZ | elc_won_ZAF_010 | S03aH05 | 0.04001 | IMPNRGZ | elc_wof_ZAF_010 | S03aH05 | 0.035026 | IMPNRGZ
elc_spv_ZAF_010 | S03aH06 | 0 | IMPNRGZ | elc_won_ZAF_010 | S03aH06 | 0.042615 | IMPNRGZ | elc_wof_ZAF_010 | S03aH06 | 0.036916 | IMPNRGZ
elc_spv_ZAF_010 | S04aH01 | 0 | IMPNRGZ | elc_won_ZAF_010 | S04aH01 | 0.078934 | IMPNRGZ | elc_wof_ZAF_010 | S04aH01 | 0.10241 | IMPNRGZ
elc_spv_ZAF_010 | S04aH02 | 0.049583 | IMPNRGZ | elc_won_ZAF_010 | S04aH02 | 0.031251 | IMPNRGZ | elc_wof_ZAF_010 | S04aH02 | 0.046225 | IMPNRGZ
elc_spv_ZAF_010 | S04aH03 | 0.077091 | IMPNRGZ | elc_won_ZAF_010 | S04aH03 | 0.035808 | IMPNRGZ | elc_wof_ZAF_010 | S04aH03 | 0.033768 | IMPNRGZ
elc_spv_ZAF_010 | S04aH04 | 0.081836 | IMPNRGZ | elc_won_ZAF_010 | S04aH04 | 0.054634 | IMPNRGZ | elc_wof_ZAF_010 | S04aH04 | 0.03358 | IMPNRGZ
elc_spv_ZAF_010 | S04aH05 | 0.069296 | IMPNRGZ | elc_won_ZAF_010 | S04aH05 | 0.07366 | IMPNRGZ | elc_wof_ZAF_010 | S04aH05 | 0.039743 | IMPNRGZ
elc_spv_ZAF_010 | S04aH06 | 0.013094 | IMPNRGZ | elc_won_ZAF_010 | S04aH06 | 0.070074 | IMPNRGZ | elc_wof_ZAF_010 | S04aH06 | 0.042946 | IMPNRGZ
elc_spv_ZAF_011 | S01aH01 | 0 | IMPNRGZ | elc_won_ZAF_011 | S01aH01 | 0.04143 | IMPNRGZ | elc_wof_ZAF_011 | S01aH01 | 0.067029 | IMPNRGZ
elc_spv_ZAF_011 | S01aH02 | 0.067225 | IMPNRGZ | elc_won_ZAF_011 | S01aH02 | 0.015076 | IMPNRGZ | elc_wof_ZAF_011 | S01aH02 | 0.0325 | IMPNRGZ
elc_spv_ZAF_011 | S01aH03 | 0.090081 | IMPNRGZ | elc_won_ZAF_011 | S01aH03 | 0.014021 | IMPNRGZ | elc_wof_ZAF_011 | S01aH03 | 0.026372 | IMPNRGZ
elc_spv_ZAF_011 | S01aH04 | 0.091038 | IMPNRGZ | elc_won_ZAF_011 | S01aH04 | 0.01751 | IMPNRGZ | elc_wof_ZAF_011 | S01aH04 | 0.028373 | IMPNRGZ
elc_spv_ZAF_011 | S01aH05 | 0.08065 | IMPNRGZ | elc_won_ZAF_011 | S01aH05 | 0.028199 | IMPNRGZ | elc_wof_ZAF_011 | S01aH05 | 0.03219 | IMPNRGZ
elc_spv_ZAF_011 | S01aH06 | 0.029815 | IMPNRGZ | elc_won_ZAF_011 | S01aH06 | 0.035599 | IMPNRGZ | elc_wof_ZAF_011 | S01aH06 | 0.031102 | IMPNRGZ
elc_spv_ZAF_011 | S02aH01 | 0 | IMPNRGZ | elc_won_ZAF_011 | S02aH01 | 0.052643 | IMPNRGZ | elc_wof_ZAF_011 | S02aH01 | 0.081261 | IMPNRGZ
elc_spv_ZAF_011 | S02aH02 | 0.030437 | IMPNRGZ | elc_won_ZAF_011 | S02aH02 | 0.023137 | IMPNRGZ | elc_wof_ZAF_011 | S02aH02 | 0.037714 | IMPNRGZ
elc_spv_ZAF_011 | S02aH03 | 0.059729 | IMPNRGZ | elc_won_ZAF_011 | S02aH03 | 0.012831 | IMPNRGZ | elc_wof_ZAF_011 | S02aH03 | 0.027675 | IMPNRGZ
elc_spv_ZAF_011 | S02aH04 | 0.064692 | IMPNRGZ | elc_won_ZAF_011 | S02aH04 | 0.018446 | IMPNRGZ | elc_wof_ZAF_011 | S02aH04 | 0.027211 | IMPNRGZ
elc_spv_ZAF_011 | S02aH05 | 0.053321 | IMPNRGZ | elc_won_ZAF_011 | S02aH05 | 0.021269 | IMPNRGZ | elc_wof_ZAF_011 | S02aH05 | 0.0323 | IMPNRGZ
elc_spv_ZAF_011 | S02aH06 | 0.0050006 | IMPNRGZ | elc_won_ZAF_011 | S02aH06 | 0.027499 | IMPNRGZ | elc_wof_ZAF_011 | S02aH06 | 0.033995 | IMPNRGZ
elc_spv_ZAF_011 | S03aH01 | 0 | IMPNRGZ | elc_won_ZAF_011 | S03aH01 | 0.14021 | IMPNRGZ | elc_wof_ZAF_011 | S03aH01 | 0.085362 | IMPNRGZ
elc_spv_ZAF_011 | S03aH02 | 0.012186 | IMPNRGZ | elc_won_ZAF_011 | S03aH02 | 0.068857 | IMPNRGZ | elc_wof_ZAF_011 | S03aH02 | 0.041018 | IMPNRGZ
elc_spv_ZAF_011 | S03aH03 | 0.03898 | IMPNRGZ | elc_won_ZAF_011 | S03aH03 | 0.036532 | IMPNRGZ | elc_wof_ZAF_011 | S03aH03 | 0.031036 | IMPNRGZ
elc_spv_ZAF_011 | S03aH04 | 0.046434 | IMPNRGZ | elc_won_ZAF_011 | S03aH04 | 0.0427 | IMPNRGZ | elc_wof_ZAF_011 | S03aH04 | 0.030998 | IMPNRGZ
elc_spv_ZAF_011 | S03aH05 | 0.036895 | IMPNRGZ | elc_won_ZAF_011 | S03aH05 | 0.038222 | IMPNRGZ | elc_wof_ZAF_011 | S03aH05 | 0.033782 | IMPNRGZ
elc_spv_ZAF_011 | S03aH06 | 0 | IMPNRGZ | elc_won_ZAF_011 | S03aH06 | 0.046927 | IMPNRGZ | elc_wof_ZAF_011 | S03aH06 | 0.035538 | IMPNRGZ
elc_spv_ZAF_011 | S04aH01 | 0 | IMPNRGZ | elc_won_ZAF_011 | S04aH01 | 0.094507 | IMPNRGZ | elc_wof_ZAF_011 | S04aH01 | 0.095183 | IMPNRGZ
elc_spv_ZAF_011 | S04aH02 | 0.053938 | IMPNRGZ | elc_won_ZAF_011 | S04aH02 | 0.039102 | IMPNRGZ | elc_wof_ZAF_011 | S04aH02 | 0.042764 | IMPNRGZ
elc_spv_ZAF_011 | S04aH03 | 0.078832 | IMPNRGZ | elc_won_ZAF_011 | S04aH03 | 0.032482 | IMPNRGZ | elc_wof_ZAF_011 | S04aH03 | 0.031499 | IMPNRGZ
elc_spv_ZAF_011 | S04aH04 | 0.081729 | IMPNRGZ | elc_won_ZAF_011 | S04aH04 | 0.042174 | IMPNRGZ | elc_wof_ZAF_011 | S04aH04 | 0.035293 | IMPNRGZ
elc_spv_ZAF_011 | S04aH05 | 0.067887 | IMPNRGZ | elc_won_ZAF_011 | S04aH05 | 0.051419 | IMPNRGZ | elc_wof_ZAF_011 | S04aH05 | 0.03915 | IMPNRGZ
elc_spv_ZAF_011 | S04aH06 | 0.011129 | IMPNRGZ | elc_won_ZAF_011 | S04aH06 | 0.059205 | IMPNRGZ | elc_wof_ZAF_011 | S04aH06 | 0.040657 | IMPNRGZ
elc_spv_ZAF_012 | S01aH01 | 0 | IMPNRGZ | elc_won_ZAF_012 | S01aH01 | 0.051564 | IMPNRGZ | elc_wof_ZAF_012 | S01aH01 | 0.075934 | IMPNRGZ
elc_spv_ZAF_012 | S01aH02 | 0.055272 | IMPNRGZ | elc_won_ZAF_012 | S01aH02 | 0.023486 | IMPNRGZ | elc_wof_ZAF_012 | S01aH02 | 0.036882 | IMPNRGZ
elc_spv_ZAF_012 | S01aH03 | 0.086324 | IMPNRGZ | elc_won_ZAF_012 | S01aH03 | 0.021769 | IMPNRGZ | elc_wof_ZAF_012 | S01aH03 | 0.028072 | IMPNRGZ
elc_spv_ZAF_012 | S01aH04 | 0.093371 | IMPNRGZ | elc_won_ZAF_012 | S01aH04 | 0.030541 | IMPNRGZ | elc_wof_ZAF_012 | S01aH04 | 0.027984 | IMPNRGZ
elc_spv_ZAF_012 | S01aH05 | 0.084685 | IMPNRGZ | elc_won_ZAF_012 | S01aH05 | 0.043438 | IMPNRGZ | elc_wof_ZAF_012 | S01aH05 | 0.030816 | IMPNRGZ
elc_spv_ZAF_012 | S01aH06 | 0.032684 | IMPNRGZ | elc_won_ZAF_012 | S01aH06 | 0.037597 | IMPNRGZ | elc_wof_ZAF_012 | S01aH06 | 0.031307 | IMPNRGZ
elc_spv_ZAF_012 | S02aH01 | 0 | IMPNRGZ | elc_won_ZAF_012 | S02aH01 | 0.06363 | IMPNRGZ | elc_wof_ZAF_012 | S02aH01 | 0.087117 | IMPNRGZ
elc_spv_ZAF_012 | S02aH02 | 0.026863 | IMPNRGZ | elc_won_ZAF_012 | S02aH02 | 0.033079 | IMPNRGZ | elc_wof_ZAF_012 | S02aH02 | 0.039863 | IMPNRGZ
elc_spv_ZAF_012 | S02aH03 | 0.058487 | IMPNRGZ | elc_won_ZAF_012 | S02aH03 | 0.024835 | IMPNRGZ | elc_wof_ZAF_012 | S02aH03 | 0.029379 | IMPNRGZ
elc_spv_ZAF_012 | S02aH04 | 0.066305 | IMPNRGZ | elc_won_ZAF_012 | S02aH04 | 0.027869 | IMPNRGZ | elc_wof_ZAF_012 | S02aH04 | 0.028156 | IMPNRGZ
elc_spv_ZAF_012 | S02aH05 | 0.055215 | IMPNRGZ | elc_won_ZAF_012 | S02aH05 | 0.03325 | IMPNRGZ | elc_wof_ZAF_012 | S02aH05 | 0.032917 | IMPNRGZ
elc_spv_ZAF_012 | S02aH06 | 0.0059259 | IMPNRGZ | elc_won_ZAF_012 | S02aH06 | 0.030995 | IMPNRGZ | elc_wof_ZAF_012 | S02aH06 | 0.035 | IMPNRGZ
elc_spv_ZAF_012 | S03aH01 | 0 | IMPNRGZ | elc_won_ZAF_012 | S03aH01 | 0.10004 | IMPNRGZ | elc_wof_ZAF_012 | S03aH01 | 0.084844 | IMPNRGZ
elc_spv_ZAF_012 | S03aH02 | 0.012099 | IMPNRGZ | elc_won_ZAF_012 | S03aH02 | 0.058066 | IMPNRGZ | elc_wof_ZAF_012 | S03aH02 | 0.038058 | IMPNRGZ
elc_spv_ZAF_012 | S03aH03 | 0.04082 | IMPNRGZ | elc_won_ZAF_012 | S03aH03 | 0.04108 | IMPNRGZ | elc_wof_ZAF_012 | S03aH03 | 0.02857 | IMPNRGZ
elc_spv_ZAF_012 | S03aH04 | 0.04904 | IMPNRGZ | elc_won_ZAF_012 | S03aH04 | 0.044095 | IMPNRGZ | elc_wof_ZAF_012 | S03aH04 | 0.027281 | IMPNRGZ
elc_spv_ZAF_012 | S03aH05 | 0.038531 | IMPNRGZ | elc_won_ZAF_012 | S03aH05 | 0.039652 | IMPNRGZ | elc_wof_ZAF_012 | S03aH05 | 0.032686 | IMPNRGZ
elc_spv_ZAF_012 | S03aH06 | 2.062e-06 | IMPNRGZ | elc_won_ZAF_012 | S03aH06 | 0.033823 | IMPNRGZ | elc_wof_ZAF_012 | S03aH06 | 0.034867 | IMPNRGZ
elc_spv_ZAF_012 | S04aH01 | 0 | IMPNRGZ | elc_won_ZAF_012 | S04aH01 | 0.071036 | IMPNRGZ | elc_wof_ZAF_012 | S04aH01 | 0.089788 | IMPNRGZ
elc_spv_ZAF_012 | S04aH02 | 0.048075 | IMPNRGZ | elc_won_ZAF_012 | S04aH02 | 0.035301 | IMPNRGZ | elc_wof_ZAF_012 | S04aH02 | 0.040706 | IMPNRGZ
elc_spv_ZAF_012 | S04aH03 | 0.077449 | IMPNRGZ | elc_won_ZAF_012 | S04aH03 | 0.030073 | IMPNRGZ | elc_wof_ZAF_012 | S04aH03 | 0.031037 | IMPNRGZ
elc_spv_ZAF_012 | S04aH04 | 0.083693 | IMPNRGZ | elc_won_ZAF_012 | S04aH04 | 0.037911 | IMPNRGZ | elc_wof_ZAF_012 | S04aH04 | 0.033186 | IMPNRGZ
elc_spv_ZAF_012 | S04aH05 | 0.07162 | IMPNRGZ | elc_won_ZAF_012 | S04aH05 | 0.047238 | IMPNRGZ | elc_wof_ZAF_012 | S04aH05 | 0.037202 | IMPNRGZ
elc_spv_ZAF_012 | S04aH06 | 0.01354 | IMPNRGZ | elc_won_ZAF_012 | S04aH06 | 0.039634 | IMPNRGZ | elc_wof_ZAF_012 | S04aH06 | 0.038348 | IMPNRGZ
elc_spv_ZAF_013 | S01aH01 | 0 | IMPNRGZ | elc_won_ZAF_013 | S01aH01 | 0.066279 | IMPNRGZ | elc_wof_ZAF_013 | S01aH01 | 0.071708 | IMPNRGZ
elc_spv_ZAF_013 | S01aH02 | 0.0632 | IMPNRGZ | elc_won_ZAF_013 | S01aH02 | 0.030424 | IMPNRGZ | elc_wof_ZAF_013 | S01aH02 | 0.032866 | IMPNRGZ
elc_spv_ZAF_013 | S01aH03 | 0.088033 | IMPNRGZ | elc_won_ZAF_013 | S01aH03 | 0.026654 | IMPNRGZ | elc_wof_ZAF_013 | S01aH03 | 0.023096 | IMPNRGZ
elc_spv_ZAF_013 | S01aH04 | 0.089452 | IMPNRGZ | elc_won_ZAF_013 | S01aH04 | 0.040267 | IMPNRGZ | elc_wof_ZAF_013 | S01aH04 | 0.022901 | IMPNRGZ
elc_spv_ZAF_013 | S01aH05 | 0.079055 | IMPNRGZ | elc_won_ZAF_013 | S01aH05 | 0.054539 | IMPNRGZ | elc_wof_ZAF_013 | S01aH05 | 0.025774 | IMPNRGZ
elc_spv_ZAF_013 | S01aH06 | 0.029073 | IMPNRGZ | elc_won_ZAF_013 | S01aH06 | 0.03951 | IMPNRGZ | elc_wof_ZAF_013 | S01aH06 | 0.027159 | IMPNRGZ
elc_spv_ZAF_013 | S02aH01 | 0 | IMPNRGZ | elc_won_ZAF_013 | S02aH01 | 0.056722 | IMPNRGZ | elc_wof_ZAF_013 | S02aH01 | 0.070274 | IMPNRGZ
elc_spv_ZAF_013 | S02aH02 | 0.031267 | IMPNRGZ | elc_won_ZAF_013 | S02aH02 | 0.026909 | IMPNRGZ | elc_wof_ZAF_013 | S02aH02 | 0.036934 | IMPNRGZ
elc_spv_ZAF_013 | S02aH03 | 0.060843 | IMPNRGZ | elc_won_ZAF_013 | S02aH03 | 0.023246 | IMPNRGZ | elc_wof_ZAF_013 | S02aH03 | 0.027178 | IMPNRGZ
elc_spv_ZAF_013 | S02aH04 | 0.065443 | IMPNRGZ | elc_won_ZAF_013 | S02aH04 | 0.0299 | IMPNRGZ | elc_wof_ZAF_013 | S02aH04 | 0.026992 | IMPNRGZ
elc_spv_ZAF_013 | S02aH05 | 0.053126 | IMPNRGZ | elc_won_ZAF_013 | S02aH05 | 0.037485 | IMPNRGZ | elc_wof_ZAF_013 | S02aH05 | 0.026884 | IMPNRGZ
elc_spv_ZAF_013 | S02aH06 | 0.005222 | IMPNRGZ | elc_won_ZAF_013 | S02aH06 | 0.029663 | IMPNRGZ | elc_wof_ZAF_013 | S02aH06 | 0.026383 | IMPNRGZ
elc_spv_ZAF_013 | S03aH01 | 0 | IMPNRGZ | elc_won_ZAF_013 | S03aH01 | 0.084704 | IMPNRGZ | elc_wof_ZAF_013 | S03aH01 | 0.10259 | IMPNRGZ
elc_spv_ZAF_013 | S03aH02 | 0.012946 | IMPNRGZ | elc_won_ZAF_013 | S03aH02 | 0.042078 | IMPNRGZ | elc_wof_ZAF_013 | S03aH02 | 0.050234 | IMPNRGZ
elc_spv_ZAF_013 | S03aH03 | 0.041303 | IMPNRGZ | elc_won_ZAF_013 | S03aH03 | 0.034862 | IMPNRGZ | elc_wof_ZAF_013 | S03aH03 | 0.037697 | IMPNRGZ
elc_spv_ZAF_013 | S03aH04 | 0.04845 | IMPNRGZ | elc_won_ZAF_013 | S03aH04 | 0.040042 | IMPNRGZ | elc_wof_ZAF_013 | S03aH04 | 0.038328 | IMPNRGZ
elc_spv_ZAF_013 | S03aH05 | 0.037784 | IMPNRGZ | elc_won_ZAF_013 | S03aH05 | 0.039516 | IMPNRGZ | elc_wof_ZAF_013 | S03aH05 | 0.037427 | IMPNRGZ
elc_spv_ZAF_013 | S03aH06 | 0 | IMPNRGZ | elc_won_ZAF_013 | S03aH06 | 0.0366 | IMPNRGZ | elc_wof_ZAF_013 | S03aH06 | 0.037705 | IMPNRGZ
elc_spv_ZAF_013 | S04aH01 | 0 | IMPNRGZ | elc_won_ZAF_013 | S04aH01 | 0.070971 | IMPNRGZ | elc_wof_ZAF_013 | S04aH01 | 0.092675 | IMPNRGZ
elc_spv_ZAF_013 | S04aH02 | 0.05318 | IMPNRGZ | elc_won_ZAF_013 | S04aH02 | 0.033267 | IMPNRGZ | elc_wof_ZAF_013 | S04aH02 | 0.045854 | IMPNRGZ
elc_spv_ZAF_013 | S04aH03 | 0.078618 | IMPNRGZ | elc_won_ZAF_013 | S04aH03 | 0.031477 | IMPNRGZ | elc_wof_ZAF_013 | S04aH03 | 0.0335 | IMPNRGZ
elc_spv_ZAF_013 | S04aH04 | 0.082128 | IMPNRGZ | elc_won_ZAF_013 | S04aH04 | 0.040098 | IMPNRGZ | elc_wof_ZAF_013 | S04aH04 | 0.034106 | IMPNRGZ
elc_spv_ZAF_013 | S04aH05 | 0.069226 | IMPNRGZ | elc_won_ZAF_013 | S04aH05 | 0.048525 | IMPNRGZ | elc_wof_ZAF_013 | S04aH05 | 0.036059 | IMPNRGZ
elc_spv_ZAF_013 | S04aH06 | 0.011652 | IMPNRGZ | elc_won_ZAF_013 | S04aH06 | 0.036261 | IMPNRGZ | elc_wof_ZAF_013 | S04aH06 | 0.035678 | IMPNRGZ
elc_spv_ZAF_014 | S01aH01 | 0 | IMPNRGZ | elc_won_ZAF_014 | S01aH01 | 0.04686 | IMPNRGZ | elc_wof_ZAF_014 | S01aH01 | 0.071715 | IMPNRGZ
elc_spv_ZAF_014 | S01aH02 | 0.057594 | IMPNRGZ | elc_won_ZAF_014 | S01aH02 | 0.022383 | IMPNRGZ | elc_wof_ZAF_014 | S01aH02 | 0.032689 | IMPNRGZ
elc_spv_ZAF_014 | S01aH03 | 0.085324 | IMPNRGZ | elc_won_ZAF_014 | S01aH03 | 0.024016 | IMPNRGZ | elc_wof_ZAF_014 | S01aH03 | 0.023433 | IMPNRGZ
elc_spv_ZAF_014 | S01aH04 | 0.088582 | IMPNRGZ | elc_won_ZAF_014 | S01aH04 | 0.037718 | IMPNRGZ | elc_wof_ZAF_014 | S01aH04 | 0.024393 | IMPNRGZ
elc_spv_ZAF_014 | S01aH05 | 0.079376 | IMPNRGZ | elc_won_ZAF_014 | S01aH05 | 0.050135 | IMPNRGZ | elc_wof_ZAF_014 | S01aH05 | 0.028683 | IMPNRGZ
elc_spv_ZAF_014 | S01aH06 | 0.030228 | IMPNRGZ | elc_won_ZAF_014 | S01aH06 | 0.034687 | IMPNRGZ | elc_wof_ZAF_014 | S01aH06 | 0.029473 | IMPNRGZ
elc_spv_ZAF_014 | S02aH01 | 0 | IMPNRGZ | elc_won_ZAF_014 | S02aH01 | 0.050237 | IMPNRGZ | elc_wof_ZAF_014 | S02aH01 | 0.072542 | IMPNRGZ
elc_spv_ZAF_014 | S02aH02 | 0.029638 | IMPNRGZ | elc_won_ZAF_014 | S02aH02 | 0.025549 | IMPNRGZ | elc_wof_ZAF_014 | S02aH02 | 0.036341 | IMPNRGZ
elc_spv_ZAF_014 | S02aH03 | 0.060454 | IMPNRGZ | elc_won_ZAF_014 | S02aH03 | 0.025417 | IMPNRGZ | elc_wof_ZAF_014 | S02aH03 | 0.027218 | IMPNRGZ
elc_spv_ZAF_014 | S02aH04 | 0.066022 | IMPNRGZ | elc_won_ZAF_014 | S02aH04 | 0.034376 | IMPNRGZ | elc_wof_ZAF_014 | S02aH04 | 0.027611 | IMPNRGZ
elc_spv_ZAF_014 | S02aH05 | 0.054707 | IMPNRGZ | elc_won_ZAF_014 | S02aH05 | 0.033512 | IMPNRGZ | elc_wof_ZAF_014 | S02aH05 | 0.028715 | IMPNRGZ
elc_spv_ZAF_014 | S02aH06 | 0.0059877 | IMPNRGZ | elc_won_ZAF_014 | S02aH06 | 0.024901 | IMPNRGZ | elc_wof_ZAF_014 | S02aH06 | 0.028355 | IMPNRGZ
elc_spv_ZAF_014 | S03aH01 | 0 | IMPNRGZ | elc_won_ZAF_014 | S03aH01 | 0.10359 | IMPNRGZ | elc_wof_ZAF_014 | S03aH01 | 0.10018 | IMPNRGZ
elc_spv_ZAF_014 | S03aH02 | 0.013455 | IMPNRGZ | elc_won_ZAF_014 | S03aH02 | 0.048535 | IMPNRGZ | elc_wof_ZAF_014 | S03aH02 | 0.048824 | IMPNRGZ
elc_spv_ZAF_014 | S03aH03 | 0.044112 | IMPNRGZ | elc_won_ZAF_014 | S03aH03 | 0.046103 | IMPNRGZ | elc_wof_ZAF_014 | S03aH03 | 0.036674 | IMPNRGZ
elc_spv_ZAF_014 | S03aH04 | 0.051482 | IMPNRGZ | elc_won_ZAF_014 | S03aH04 | 0.058988 | IMPNRGZ | elc_wof_ZAF_014 | S03aH04 | 0.036943 | IMPNRGZ
elc_spv_ZAF_014 | S03aH05 | 0.039906 | IMPNRGZ | elc_won_ZAF_014 | S03aH05 | 0.045901 | IMPNRGZ | elc_wof_ZAF_014 | S03aH05 | 0.037556 | IMPNRGZ
elc_spv_ZAF_014 | S03aH06 | 3.1295e-06 | IMPNRGZ | elc_won_ZAF_014 | S03aH06 | 0.038796 | IMPNRGZ | elc_wof_ZAF_014 | S03aH06 | 0.037952 | IMPNRGZ
elc_spv_ZAF_014 | S04aH01 | 0 | IMPNRGZ | elc_won_ZAF_014 | S04aH01 | 0.059712 | IMPNRGZ | elc_wof_ZAF_014 | S04aH01 | 0.088755 | IMPNRGZ
elc_spv_ZAF_014 | S04aH02 | 0.049604 | IMPNRGZ | elc_won_ZAF_014 | S04aH02 | 0.031118 | IMPNRGZ | elc_wof_ZAF_014 | S04aH02 | 0.043064 | IMPNRGZ
elc_spv_ZAF_014 | S04aH03 | 0.07728 | IMPNRGZ | elc_won_ZAF_014 | S04aH03 | 0.035247 | IMPNRGZ | elc_wof_ZAF_014 | S04aH03 | 0.032422 | IMPNRGZ
elc_spv_ZAF_014 | S04aH04 | 0.082039 | IMPNRGZ | elc_won_ZAF_014 | S04aH04 | 0.043503 | IMPNRGZ | elc_wof_ZAF_014 | S04aH04 | 0.033955 | IMPNRGZ
elc_spv_ZAF_014 | S04aH05 | 0.07051 | IMPNRGZ | elc_won_ZAF_014 | S04aH05 | 0.045387 | IMPNRGZ | elc_wof_ZAF_014 | S04aH05 | 0.036593 | IMPNRGZ
elc_spv_ZAF_014 | S04aH06 | 0.013696 | IMPNRGZ | elc_won_ZAF_014 | S04aH06 | 0.033323 | IMPNRGZ | elc_wof_ZAF_014 | S04aH06 | 0.035917 | IMPNRGZ
elc_spv_ZAF_015 | S01aH01 | 0 | IMPNRGZ | elc_won_ZAF_015 | S01aH01 | 0.05645 | IMPNRGZ | elc_wof_ZAF_015 | S01aH01 | 0.074009 | IMPNRGZ
elc_spv_ZAF_015 | S01aH02 | 0.06684 | IMPNRGZ | elc_won_ZAF_015 | S01aH02 | 0.020197 | IMPNRGZ | elc_wof_ZAF_015 | S01aH02 | 0.034295 | IMPNRGZ
elc_spv_ZAF_015 | S01aH03 | 0.089301 | IMPNRGZ | elc_won_ZAF_015 | S01aH03 | 0.021395 | IMPNRGZ | elc_wof_ZAF_015 | S01aH03 | 0.026576 | IMPNRGZ
elc_spv_ZAF_015 | S01aH04 | 0.093576 | IMPNRGZ | elc_won_ZAF_015 | S01aH04 | 0.026184 | IMPNRGZ | elc_wof_ZAF_015 | S01aH04 | 0.034455 | IMPNRGZ
elc_spv_ZAF_015 | S01aH05 | 0.076445 | IMPNRGZ | elc_won_ZAF_015 | S01aH05 | 0.040533 | IMPNRGZ | elc_wof_ZAF_015 | S01aH05 | 0.043246 | IMPNRGZ
elc_spv_ZAF_015 | S01aH06 | 0.015766 | IMPNRGZ | elc_won_ZAF_015 | S01aH06 | 0.040657 | IMPNRGZ | elc_wof_ZAF_015 | S01aH06 | 0.036561 | IMPNRGZ
elc_spv_ZAF_015 | S02aH01 | 0 | IMPNRGZ | elc_won_ZAF_015 | S02aH01 | 0.05988 | IMPNRGZ | elc_wof_ZAF_015 | S02aH01 | 0.063393 | IMPNRGZ
elc_spv_ZAF_015 | S02aH02 | 0.034912 | IMPNRGZ | elc_won_ZAF_015 | S02aH02 | 0.02724 | IMPNRGZ | elc_wof_ZAF_015 | S02aH02 | 0.030876 | IMPNRGZ
elc_spv_ZAF_015 | S02aH03 | 0.060513 | IMPNRGZ | elc_won_ZAF_015 | S02aH03 | 0.016215 | IMPNRGZ | elc_wof_ZAF_015 | S02aH03 | 0.02444 | IMPNRGZ
elc_spv_ZAF_015 | S02aH04 | 0.064926 | IMPNRGZ | elc_won_ZAF_015 | S02aH04 | 0.020019 | IMPNRGZ | elc_wof_ZAF_015 | S02aH04 | 0.028794 | IMPNRGZ
elc_spv_ZAF_015 | S02aH05 | 0.045775 | IMPNRGZ | elc_won_ZAF_015 | S02aH05 | 0.030107 | IMPNRGZ | elc_wof_ZAF_015 | S02aH05 | 0.034611 | IMPNRGZ
elc_spv_ZAF_015 | S02aH06 | 0.0026323 | IMPNRGZ | elc_won_ZAF_015 | S02aH06 | 0.034371 | IMPNRGZ | elc_wof_ZAF_015 | S02aH06 | 0.030154 | IMPNRGZ
elc_spv_ZAF_015 | S03aH01 | 0 | IMPNRGZ | elc_won_ZAF_015 | S03aH01 | 0.10036 | IMPNRGZ | elc_wof_ZAF_015 | S03aH01 | 0.086082 | IMPNRGZ
elc_spv_ZAF_015 | S03aH02 | 0.020991 | IMPNRGZ | elc_won_ZAF_015 | S03aH02 | 0.04886 | IMPNRGZ | elc_wof_ZAF_015 | S03aH02 | 0.042521 | IMPNRGZ
elc_spv_ZAF_015 | S03aH03 | 0.047209 | IMPNRGZ | elc_won_ZAF_015 | S03aH03 | 0.025458 | IMPNRGZ | elc_wof_ZAF_015 | S03aH03 | 0.033702 | IMPNRGZ
elc_spv_ZAF_015 | S03aH04 | 0.051027 | IMPNRGZ | elc_won_ZAF_015 | S03aH04 | 0.027545 | IMPNRGZ | elc_wof_ZAF_015 | S03aH04 | 0.036788 | IMPNRGZ
elc_spv_ZAF_015 | S03aH05 | 0.032096 | IMPNRGZ | elc_won_ZAF_015 | S03aH05 | 0.039858 | IMPNRGZ | elc_wof_ZAF_015 | S03aH05 | 0.037843 | IMPNRGZ
elc_spv_ZAF_015 | S03aH06 | 0 | IMPNRGZ | elc_won_ZAF_015 | S03aH06 | 0.048556 | IMPNRGZ | elc_wof_ZAF_015 | S03aH06 | 0.036702 | IMPNRGZ
elc_spv_ZAF_015 | S04aH01 | 0 | IMPNRGZ | elc_won_ZAF_015 | S04aH01 | 0.093428 | IMPNRGZ | elc_wof_ZAF_015 | S04aH01 | 0.078877 | IMPNRGZ
elc_spv_ZAF_015 | S04aH02 | 0.061935 | IMPNRGZ | elc_won_ZAF_015 | S04aH02 | 0.033106 | IMPNRGZ | elc_wof_ZAF_015 | S04aH02 | 0.037041 | IMPNRGZ
elc_spv_ZAF_015 | S04aH03 | 0.082253 | IMPNRGZ | elc_won_ZAF_015 | S04aH03 | 0.02697 | IMPNRGZ | elc_wof_ZAF_015 | S04aH03 | 0.031469 | IMPNRGZ
elc_spv_ZAF_015 | S04aH04 | 0.082902 | IMPNRGZ | elc_won_ZAF_015 | S04aH04 | 0.036701 | IMPNRGZ | elc_wof_ZAF_015 | S04aH04 | 0.036973 | IMPNRGZ
elc_spv_ZAF_015 | S04aH05 | 0.065739 | IMPNRGZ | elc_won_ZAF_015 | S04aH05 | 0.061338 | IMPNRGZ | elc_wof_ZAF_015 | S04aH05 | 0.043309 | IMPNRGZ
elc_spv_ZAF_015 | S04aH06 | 0.0051615 | IMPNRGZ | elc_won_ZAF_015 | S04aH06 | 0.064574 | IMPNRGZ | elc_wof_ZAF_015 | S04aH06 | 0.037282 | IMPNRGZ
elc_spv_ZAF_016 | S01aH01 | 0 | IMPNRGZ | elc_won_ZAF_016 | S01aH01 | 0.068836 | IMPNRGZ | elc_wof_ZAF_016 | S01aH01 | 0.085603 | IMPNRGZ
elc_spv_ZAF_016 | S01aH02 | 0.066273 | IMPNRGZ | elc_won_ZAF_016 | S01aH02 | 0.03123 | IMPNRGZ | elc_wof_ZAF_016 | S01aH02 | 0.039218 | IMPNRGZ
elc_spv_ZAF_016 | S01aH03 | 0.087133 | IMPNRGZ | elc_won_ZAF_016 | S01aH03 | 0.027822 | IMPNRGZ | elc_wof_ZAF_016 | S01aH03 | 0.028044 | IMPNRGZ
elc_spv_ZAF_016 | S01aH04 | 0.087468 | IMPNRGZ | elc_won_ZAF_016 | S01aH04 | 0.028325 | IMPNRGZ | elc_wof_ZAF_016 | S01aH04 | 0.029564 | IMPNRGZ
elc_spv_ZAF_016 | S01aH05 | 0.068801 | IMPNRGZ | elc_won_ZAF_016 | S01aH05 | 0.035727 | IMPNRGZ | elc_wof_ZAF_016 | S01aH05 | 0.034153 | IMPNRGZ
elc_spv_ZAF_016 | S01aH06 | 0.013827 | IMPNRGZ | elc_won_ZAF_016 | S01aH06 | 0.035767 | IMPNRGZ | elc_wof_ZAF_016 | S01aH06 | 0.034112 | IMPNRGZ
elc_spv_ZAF_016 | S02aH01 | 0 | IMPNRGZ | elc_won_ZAF_016 | S02aH01 | 0.076807 | IMPNRGZ | elc_wof_ZAF_016 | S02aH01 | 0.078524 | IMPNRGZ
elc_spv_ZAF_016 | S02aH02 | 0.036098 | IMPNRGZ | elc_won_ZAF_016 | S02aH02 | 0.033575 | IMPNRGZ | elc_wof_ZAF_016 | S02aH02 | 0.037035 | IMPNRGZ
elc_spv_ZAF_016 | S02aH03 | 0.060732 | IMPNRGZ | elc_won_ZAF_016 | S02aH03 | 0.024481 | IMPNRGZ | elc_wof_ZAF_016 | S02aH03 | 0.026638 | IMPNRGZ
elc_spv_ZAF_016 | S02aH04 | 0.06352 | IMPNRGZ | elc_won_ZAF_016 | S02aH04 | 0.023843 | IMPNRGZ | elc_wof_ZAF_016 | S02aH04 | 0.027432 | IMPNRGZ
elc_spv_ZAF_016 | S02aH05 | 0.044824 | IMPNRGZ | elc_won_ZAF_016 | S02aH05 | 0.031082 | IMPNRGZ | elc_wof_ZAF_016 | S02aH05 | 0.030468 | IMPNRGZ
elc_spv_ZAF_016 | S02aH06 | 0.0021701 | IMPNRGZ | elc_won_ZAF_016 | S02aH06 | 0.035445 | IMPNRGZ | elc_wof_ZAF_016 | S02aH06 | 0.031126 | IMPNRGZ
elc_spv_ZAF_016 | S03aH01 | 0 | IMPNRGZ | elc_won_ZAF_016 | S03aH01 | 0.086708 | IMPNRGZ | elc_wof_ZAF_016 | S03aH01 | 0.08759 | IMPNRGZ
elc_spv_ZAF_016 | S03aH02 | 0.027712 | IMPNRGZ | elc_won_ZAF_016 | S03aH02 | 0.037966 | IMPNRGZ | elc_wof_ZAF_016 | S03aH02 | 0.044089 | IMPNRGZ
elc_spv_ZAF_016 | S03aH03 | 0.05093 | IMPNRGZ | elc_won_ZAF_016 | S03aH03 | 0.025746 | IMPNRGZ | elc_wof_ZAF_016 | S03aH03 | 0.032519 | IMPNRGZ
elc_spv_ZAF_016 | S03aH04 | 0.054288 | IMPNRGZ | elc_won_ZAF_016 | S03aH04 | 0.026281 | IMPNRGZ | elc_wof_ZAF_016 | S03aH04 | 0.032641 | IMPNRGZ
elc_spv_ZAF_016 | S03aH05 | 0.034779 | IMPNRGZ | elc_won_ZAF_016 | S03aH05 | 0.035286 | IMPNRGZ | elc_wof_ZAF_016 | S03aH05 | 0.033274 | IMPNRGZ
elc_spv_ZAF_016 | S03aH06 | 0 | IMPNRGZ | elc_won_ZAF_016 | S03aH06 | 0.040724 | IMPNRGZ | elc_wof_ZAF_016 | S03aH06 | 0.033522 | IMPNRGZ
elc_spv_ZAF_016 | S04aH01 | 0 | IMPNRGZ | elc_won_ZAF_016 | S04aH01 | 0.095398 | IMPNRGZ | elc_wof_ZAF_016 | S04aH01 | 0.083619 | IMPNRGZ
elc_spv_ZAF_016 | S04aH02 | 0.064988 | IMPNRGZ | elc_won_ZAF_016 | S04aH02 | 0.038481 | IMPNRGZ | elc_wof_ZAF_016 | S04aH02 | 0.040637 | IMPNRGZ
elc_spv_ZAF_016 | S04aH03 | 0.084085 | IMPNRGZ | elc_won_ZAF_016 | S04aH03 | 0.030622 | IMPNRGZ | elc_wof_ZAF_016 | S04aH03 | 0.030354 | IMPNRGZ
elc_spv_ZAF_016 | S04aH04 | 0.083534 | IMPNRGZ | elc_won_ZAF_016 | S04aH04 | 0.034669 | IMPNRGZ | elc_wof_ZAF_016 | S04aH04 | 0.031007 | IMPNRGZ
elc_spv_ZAF_016 | S04aH05 | 0.06402 | IMPNRGZ | elc_won_ZAF_016 | S04aH05 | 0.046115 | IMPNRGZ | elc_wof_ZAF_016 | S04aH05 | 0.034427 | IMPNRGZ
elc_spv_ZAF_016 | S04aH06 | 0.0048182 | IMPNRGZ | elc_won_ZAF_016 | S04aH06 | 0.049062 | IMPNRGZ | elc_wof_ZAF_016 | S04aH06 | 0.034404 | IMPNRGZ
elc_spv_ZAF_017 | S01aH01 | 0 | IMPNRGZ | elc_won_ZAF_017 | S01aH01 | 0.032071 | IMPNRGZ | elc_wof_ZAF_017 | S01aH01 | 0.075328 | IMPNRGZ
elc_spv_ZAF_017 | S01aH02 | 0.066023 | IMPNRGZ | elc_won_ZAF_017 | S01aH02 | 0.014579 | IMPNRGZ | elc_wof_ZAF_017 | S01aH02 | 0.03691 | IMPNRGZ
elc_spv_ZAF_017 | S01aH03 | 0.089226 | IMPNRGZ | elc_won_ZAF_017 | S01aH03 | 0.014236 | IMPNRGZ | elc_wof_ZAF_017 | S01aH03 | 0.027487 | IMPNRGZ
elc_spv_ZAF_017 | S01aH04 | 0.090017 | IMPNRGZ | elc_won_ZAF_017 | S01aH04 | 0.030764 | IMPNRGZ | elc_wof_ZAF_017 | S01aH04 | 0.028884 | IMPNRGZ
elc_spv_ZAF_017 | S01aH05 | 0.073038 | IMPNRGZ | elc_won_ZAF_017 | S01aH05 | 0.048347 | IMPNRGZ | elc_wof_ZAF_017 | S01aH05 | 0.029912 | IMPNRGZ
elc_spv_ZAF_017 | S01aH06 | 0.016061 | IMPNRGZ | elc_won_ZAF_017 | S01aH06 | 0.034141 | IMPNRGZ | elc_wof_ZAF_017 | S01aH06 | 0.027959 | IMPNRGZ
elc_spv_ZAF_017 | S02aH01 | 0 | IMPNRGZ | elc_won_ZAF_017 | S02aH01 | 0.077919 | IMPNRGZ | elc_wof_ZAF_017 | S02aH01 | 0.071732 | IMPNRGZ
elc_spv_ZAF_017 | S02aH02 | 0.034028 | IMPNRGZ | elc_won_ZAF_017 | S02aH02 | 0.044664 | IMPNRGZ | elc_wof_ZAF_017 | S02aH02 | 0.035232 | IMPNRGZ
elc_spv_ZAF_017 | S02aH03 | 0.059816 | IMPNRGZ | elc_won_ZAF_017 | S02aH03 | 0.025809 | IMPNRGZ | elc_wof_ZAF_017 | S02aH03 | 0.026903 | IMPNRGZ
elc_spv_ZAF_017 | S02aH04 | 0.064225 | IMPNRGZ | elc_won_ZAF_017 | S02aH04 | 0.030937 | IMPNRGZ | elc_wof_ZAF_017 | S02aH04 | 0.028072 | IMPNRGZ
elc_spv_ZAF_017 | S02aH05 | 0.04715 | IMPNRGZ | elc_won_ZAF_017 | S02aH05 | 0.035387 | IMPNRGZ | elc_wof_ZAF_017 | S02aH05 | 0.02891 | IMPNRGZ
elc_spv_ZAF_017 | S02aH06 | 0.0030495 | IMPNRGZ | elc_won_ZAF_017 | S02aH06 | 0.028715 | IMPNRGZ | elc_wof_ZAF_017 | S02aH06 | 0.028359 | IMPNRGZ
elc_spv_ZAF_017 | S03aH01 | 0 | IMPNRGZ | elc_won_ZAF_017 | S03aH01 | 0.078094 | IMPNRGZ | elc_wof_ZAF_017 | S03aH01 | 0.096022 | IMPNRGZ
elc_spv_ZAF_017 | S03aH02 | 0.021404 | IMPNRGZ | elc_won_ZAF_017 | S03aH02 | 0.063517 | IMPNRGZ | elc_wof_ZAF_017 | S03aH02 | 0.047755 | IMPNRGZ
elc_spv_ZAF_017 | S03aH03 | 0.047985 | IMPNRGZ | elc_won_ZAF_017 | S03aH03 | 0.040883 | IMPNRGZ | elc_wof_ZAF_017 | S03aH03 | 0.036054 | IMPNRGZ
elc_spv_ZAF_017 | S03aH04 | 0.052076 | IMPNRGZ | elc_won_ZAF_017 | S03aH04 | 0.044776 | IMPNRGZ | elc_wof_ZAF_017 | S03aH04 | 0.035234 | IMPNRGZ
elc_spv_ZAF_017 | S03aH05 | 0.034762 | IMPNRGZ | elc_won_ZAF_017 | S03aH05 | 0.040663 | IMPNRGZ | elc_wof_ZAF_017 | S03aH05 | 0.034346 | IMPNRGZ
elc_spv_ZAF_017 | S03aH06 | 0 | IMPNRGZ | elc_won_ZAF_017 | S03aH06 | 0.022588 | IMPNRGZ | elc_wof_ZAF_017 | S03aH06 | 0.035456 | IMPNRGZ
elc_spv_ZAF_017 | S04aH01 | 0 | IMPNRGZ | elc_won_ZAF_017 | S04aH01 | 0.068299 | IMPNRGZ | elc_wof_ZAF_017 | S04aH01 | 0.091589 | IMPNRGZ
elc_spv_ZAF_017 | S04aH02 | 0.061135 | IMPNRGZ | elc_won_ZAF_017 | S04aH02 | 0.033842 | IMPNRGZ | elc_wof_ZAF_017 | S04aH02 | 0.045347 | IMPNRGZ
elc_spv_ZAF_017 | S04aH03 | 0.082702 | IMPNRGZ | elc_won_ZAF_017 | S04aH03 | 0.031127 | IMPNRGZ | elc_wof_ZAF_017 | S04aH03 | 0.03273 | IMPNRGZ
elc_spv_ZAF_017 | S04aH04 | 0.083905 | IMPNRGZ | elc_won_ZAF_017 | S04aH04 | 0.047222 | IMPNRGZ | elc_wof_ZAF_017 | S04aH04 | 0.032902 | IMPNRGZ
elc_spv_ZAF_017 | S04aH05 | 0.067197 | IMPNRGZ | elc_won_ZAF_017 | S04aH05 | 0.068632 | IMPNRGZ | elc_wof_ZAF_017 | S04aH05 | 0.033749 | IMPNRGZ
elc_spv_ZAF_017 | S04aH06 | 0.0062003 | IMPNRGZ | elc_won_ZAF_017 | S04aH06 | 0.042788 | IMPNRGZ | elc_wof_ZAF_017 | S04aH06 | 0.033127 | IMPNRGZ
elc_spv_ZAF_018 | S01aH01 | 0 | IMPNRGZ | elc_won_ZAF_018 | S01aH01 | 0.064026 | IMPNRGZ | elc_wof_ZAF_018 | S01aH01 | 0.068773 | IMPNRGZ
elc_spv_ZAF_018 | S01aH02 | 0.056282 | IMPNRGZ | elc_won_ZAF_018 | S01aH02 | 0.028701 | IMPNRGZ | elc_wof_ZAF_018 | S01aH02 | 0.035731 | IMPNRGZ
elc_spv_ZAF_018 | S01aH03 | 0.087539 | IMPNRGZ | elc_won_ZAF_018 | S01aH03 | 0.02669 | IMPNRGZ | elc_wof_ZAF_018 | S01aH03 | 0.028811 | IMPNRGZ
elc_spv_ZAF_018 | S01aH04 | 0.097169 | IMPNRGZ | elc_won_ZAF_018 | S01aH04 | 0.031854 | IMPNRGZ | elc_wof_ZAF_018 | S01aH04 | 0.032044 | IMPNRGZ
elc_spv_ZAF_018 | S01aH05 | 0.085607 | IMPNRGZ | elc_won_ZAF_018 | S01aH05 | 0.038516 | IMPNRGZ | elc_wof_ZAF_018 | S01aH05 | 0.033921 | IMPNRGZ
elc_spv_ZAF_018 | S01aH06 | 0.029766 | IMPNRGZ | elc_won_ZAF_018 | S01aH06 | 0.034572 | IMPNRGZ | elc_wof_ZAF_018 | S01aH06 | 0.029752 | IMPNRGZ
elc_spv_ZAF_018 | S02aH01 | 0 | IMPNRGZ | elc_won_ZAF_018 | S02aH01 | 0.086623 | IMPNRGZ | elc_wof_ZAF_018 | S02aH01 | 0.069396 | IMPNRGZ
elc_spv_ZAF_018 | S02aH02 | 0.026208 | IMPNRGZ | elc_won_ZAF_018 | S02aH02 | 0.036464 | IMPNRGZ | elc_wof_ZAF_018 | S02aH02 | 0.031834 | IMPNRGZ
elc_spv_ZAF_018 | S02aH03 | 0.059017 | IMPNRGZ | elc_won_ZAF_018 | S02aH03 | 0.027 | IMPNRGZ | elc_wof_ZAF_018 | S02aH03 | 0.024568 | IMPNRGZ
elc_spv_ZAF_018 | S02aH04 | 0.066456 | IMPNRGZ | elc_won_ZAF_018 | S02aH04 | 0.02951 | IMPNRGZ | elc_wof_ZAF_018 | S02aH04 | 0.027034 | IMPNRGZ
elc_spv_ZAF_018 | S02aH05 | 0.053128 | IMPNRGZ | elc_won_ZAF_018 | S02aH05 | 0.03611 | IMPNRGZ | elc_wof_ZAF_018 | S02aH05 | 0.030997 | IMPNRGZ
elc_spv_ZAF_018 | S02aH06 | 0.0048688 | IMPNRGZ | elc_won_ZAF_018 | S02aH06 | 0.03591 | IMPNRGZ | elc_wof_ZAF_018 | S02aH06 | 0.030084 | IMPNRGZ
elc_spv_ZAF_018 | S03aH01 | 0 | IMPNRGZ | elc_won_ZAF_018 | S03aH01 | 0.070469 | IMPNRGZ | elc_wof_ZAF_018 | S03aH01 | 0.098313 | IMPNRGZ
elc_spv_ZAF_018 | S03aH02 | 0.01342 | IMPNRGZ | elc_won_ZAF_018 | S03aH02 | 0.03795 | IMPNRGZ | elc_wof_ZAF_018 | S03aH02 | 0.04801 | IMPNRGZ
elc_spv_ZAF_018 | S03aH03 | 0.042226 | IMPNRGZ | elc_won_ZAF_018 | S03aH03 | 0.02735 | IMPNRGZ | elc_wof_ZAF_018 | S03aH03 | 0.034412 | IMPNRGZ
elc_spv_ZAF_018 | S03aH04 | 0.049196 | IMPNRGZ | elc_won_ZAF_018 | S03aH04 | 0.028905 | IMPNRGZ | elc_wof_ZAF_018 | S03aH04 | 0.033646 | IMPNRGZ
elc_spv_ZAF_018 | S03aH05 | 0.035365 | IMPNRGZ | elc_won_ZAF_018 | S03aH05 | 0.035479 | IMPNRGZ | elc_wof_ZAF_018 | S03aH05 | 0.034164 | IMPNRGZ
elc_spv_ZAF_018 | S03aH06 | 0 | IMPNRGZ | elc_won_ZAF_018 | S03aH06 | 0.031661 | IMPNRGZ | elc_wof_ZAF_018 | S03aH06 | 0.035599 | IMPNRGZ
elc_spv_ZAF_018 | S04aH01 | 0 | IMPNRGZ | elc_won_ZAF_018 | S04aH01 | 0.084289 | IMPNRGZ | elc_wof_ZAF_018 | S04aH01 | 0.089318 | IMPNRGZ
elc_spv_ZAF_018 | S04aH02 | 0.049977 | IMPNRGZ | elc_won_ZAF_018 | S04aH02 | 0.040744 | IMPNRGZ | elc_wof_ZAF_018 | S04aH02 | 0.043154 | IMPNRGZ
elc_spv_ZAF_018 | S04aH03 | 0.078828 | IMPNRGZ | elc_won_ZAF_018 | S04aH03 | 0.034406 | IMPNRGZ | elc_wof_ZAF_018 | S04aH03 | 0.032704 | IMPNRGZ
elc_spv_ZAF_018 | S04aH04 | 0.085099 | IMPNRGZ | elc_won_ZAF_018 | S04aH04 | 0.043398 | IMPNRGZ | elc_wof_ZAF_018 | S04aH04 | 0.035261 | IMPNRGZ
elc_spv_ZAF_018 | S04aH05 | 0.069084 | IMPNRGZ | elc_won_ZAF_018 | S04aH05 | 0.04906 | IMPNRGZ | elc_wof_ZAF_018 | S04aH05 | 0.037694 | IMPNRGZ
elc_spv_ZAF_018 | S04aH06 | 0.010762 | IMPNRGZ | elc_won_ZAF_018 | S04aH06 | 0.040313 | IMPNRGZ | elc_wof_ZAF_018 | S04aH06 | 0.034779 | IMPNRGZ
elc_spv_ZAF_019 | S01aH01 | 0 | IMPNRGZ | elc_won_ZAF_019 | S01aH01 | 0.056722 | IMPNRGZ | elc_wof_ZAF_019 | S01aH01 | 0.07611 | IMPNRGZ
elc_spv_ZAF_019 | S01aH02 | 0.064418 | IMPNRGZ | elc_won_ZAF_019 | S01aH02 | 0.021585 | IMPNRGZ | elc_wof_ZAF_019 | S01aH02 | 0.036217 | IMPNRGZ
elc_spv_ZAF_019 | S01aH03 | 0.089119 | IMPNRGZ | elc_won_ZAF_019 | S01aH03 | 0.02327 | IMPNRGZ | elc_wof_ZAF_019 | S01aH03 | 0.025738 | IMPNRGZ
elc_spv_ZAF_019 | S01aH04 | 0.093333 | IMPNRGZ | elc_won_ZAF_019 | S01aH04 | 0.03399 | IMPNRGZ | elc_wof_ZAF_019 | S01aH04 | 0.027809 | IMPNRGZ
elc_spv_ZAF_019 | S01aH05 | 0.080625 | IMPNRGZ | elc_won_ZAF_019 | S01aH05 | 0.045765 | IMPNRGZ | elc_wof_ZAF_019 | S01aH05 | 0.031423 | IMPNRGZ
elc_spv_ZAF_019 | S01aH06 | 0.027258 | IMPNRGZ | elc_won_ZAF_019 | S01aH06 | 0.037922 | IMPNRGZ | elc_wof_ZAF_019 | S01aH06 | 0.030086 | IMPNRGZ
elc_spv_ZAF_019 | S02aH01 | 0 | IMPNRGZ | elc_won_ZAF_019 | S02aH01 | 0.082092 | IMPNRGZ | elc_wof_ZAF_019 | S02aH01 | 0.069187 | IMPNRGZ
elc_spv_ZAF_019 | S02aH02 | 0.029799 | IMPNRGZ | elc_won_ZAF_019 | S02aH02 | 0.035537 | IMPNRGZ | elc_wof_ZAF_019 | S02aH02 | 0.034446 | IMPNRGZ
elc_spv_ZAF_019 | S02aH03 | 0.059877 | IMPNRGZ | elc_won_ZAF_019 | S02aH03 | 0.026518 | IMPNRGZ | elc_wof_ZAF_019 | S02aH03 | 0.026086 | IMPNRGZ
elc_spv_ZAF_019 | S02aH04 | 0.064746 | IMPNRGZ | elc_won_ZAF_019 | S02aH04 | 0.030251 | IMPNRGZ | elc_wof_ZAF_019 | S02aH04 | 0.027152 | IMPNRGZ
elc_spv_ZAF_019 | S02aH05 | 0.050657 | IMPNRGZ | elc_won_ZAF_019 | S02aH05 | 0.040796 | IMPNRGZ | elc_wof_ZAF_019 | S02aH05 | 0.028657 | IMPNRGZ
elc_spv_ZAF_019 | S02aH06 | 0.0043981 | IMPNRGZ | elc_won_ZAF_019 | S02aH06 | 0.035404 | IMPNRGZ | elc_wof_ZAF_019 | S02aH06 | 0.02753 | IMPNRGZ
elc_spv_ZAF_019 | S03aH01 | 0 | IMPNRGZ | elc_won_ZAF_019 | S03aH01 | 0.061716 | IMPNRGZ | elc_wof_ZAF_019 | S03aH01 | 0.094814 | IMPNRGZ
elc_spv_ZAF_019 | S03aH02 | 0.014953 | IMPNRGZ | elc_won_ZAF_019 | S03aH02 | 0.034562 | IMPNRGZ | elc_wof_ZAF_019 | S03aH02 | 0.048383 | IMPNRGZ
elc_spv_ZAF_019 | S03aH03 | 0.042929 | IMPNRGZ | elc_won_ZAF_019 | S03aH03 | 0.025331 | IMPNRGZ | elc_wof_ZAF_019 | S03aH03 | 0.036244 | IMPNRGZ
elc_spv_ZAF_019 | S03aH04 | 0.049037 | IMPNRGZ | elc_won_ZAF_019 | S03aH04 | 0.029408 | IMPNRGZ | elc_wof_ZAF_019 | S03aH04 | 0.035705 | IMPNRGZ
elc_spv_ZAF_019 | S03aH05 | 0.0346 | IMPNRGZ | elc_won_ZAF_019 | S03aH05 | 0.039376 | IMPNRGZ | elc_wof_ZAF_019 | S03aH05 | 0.035491 | IMPNRGZ
elc_spv_ZAF_019 | S03aH06 | 0 | IMPNRGZ | elc_won_ZAF_019 | S03aH06 | 0.030169 | IMPNRGZ | elc_wof_ZAF_019 | S03aH06 | 0.035913 | IMPNRGZ
elc_spv_ZAF_019 | S04aH01 | 0 | IMPNRGZ | elc_won_ZAF_019 | S04aH01 | 0.081419 | IMPNRGZ | elc_wof_ZAF_019 | S04aH01 | 0.092534 | IMPNRGZ
elc_spv_ZAF_019 | S04aH02 | 0.053044 | IMPNRGZ | elc_won_ZAF_019 | S04aH02 | 0.03742 | IMPNRGZ | elc_wof_ZAF_019 | S04aH02 | 0.042366 | IMPNRGZ
elc_spv_ZAF_019 | S04aH03 | 0.079974 | IMPNRGZ | elc_won_ZAF_019 | S04aH03 | 0.03566 | IMPNRGZ | elc_wof_ZAF_019 | S04aH03 | 0.031433 | IMPNRGZ
elc_spv_ZAF_019 | S04aH04 | 0.083803 | IMPNRGZ | elc_won_ZAF_019 | S04aH04 | 0.047114 | IMPNRGZ | elc_wof_ZAF_019 | S04aH04 | 0.034207 | IMPNRGZ
elc_spv_ZAF_019 | S04aH05 | 0.068102 | IMPNRGZ | elc_won_ZAF_019 | S04aH05 | 0.062512 | IMPNRGZ | elc_wof_ZAF_019 | S04aH05 | 0.036927 | IMPNRGZ
elc_spv_ZAF_019 | S04aH06 | 0.0093285 | IMPNRGZ | elc_won_ZAF_019 | S04aH06 | 0.045461 | IMPNRGZ | elc_wof_ZAF_019 | S04aH06 | 0.03554 | IMPNRGZ
elc_spv_ZAF_020 | S01aH01 | 0 | IMPNRGZ | elc_won_ZAF_020 | S01aH01 | 0.10403 | IMPNRGZ | elc_wof_ZAF_020 | S01aH01 | 0.071981 | IMPNRGZ
elc_spv_ZAF_020 | S01aH02 | 0.068953 | IMPNRGZ | elc_won_ZAF_020 | S01aH02 | 0.042638 | IMPNRGZ | elc_wof_ZAF_020 | S01aH02 | 0.032513 | IMPNRGZ
elc_spv_ZAF_020 | S01aH03 | 0.090981 | IMPNRGZ | elc_won_ZAF_020 | S01aH03 | 0.031151 | IMPNRGZ | elc_wof_ZAF_020 | S01aH03 | 0.027108 | IMPNRGZ
elc_spv_ZAF_020 | S01aH04 | 0.092945 | IMPNRGZ | elc_won_ZAF_020 | S01aH04 | 0.024317 | IMPNRGZ | elc_wof_ZAF_020 | S01aH04 | 0.036139 | IMPNRGZ
elc_spv_ZAF_020 | S01aH05 | 0.077447 | IMPNRGZ | elc_won_ZAF_020 | S01aH05 | 0.029234 | IMPNRGZ | elc_wof_ZAF_020 | S01aH05 | 0.037411 | IMPNRGZ
elc_spv_ZAF_020 | S01aH06 | 0.021352 | IMPNRGZ | elc_won_ZAF_020 | S01aH06 | 0.039566 | IMPNRGZ | elc_wof_ZAF_020 | S01aH06 | 0.031389 | IMPNRGZ
elc_spv_ZAF_020 | S02aH01 | 0 | IMPNRGZ | elc_won_ZAF_020 | S02aH01 | 0.084744 | IMPNRGZ | elc_wof_ZAF_020 | S02aH01 | 0.06238 | IMPNRGZ
elc_spv_ZAF_020 | S02aH02 | 0.031138 | IMPNRGZ | elc_won_ZAF_020 | S02aH02 | 0.030093 | IMPNRGZ | elc_wof_ZAF_020 | S02aH02 | 0.029482 | IMPNRGZ
elc_spv_ZAF_020 | S02aH03 | 0.059291 | IMPNRGZ | elc_won_ZAF_020 | S02aH03 | 0.021198 | IMPNRGZ | elc_wof_ZAF_020 | S02aH03 | 0.023956 | IMPNRGZ
elc_spv_ZAF_020 | S02aH04 | 0.064158 | IMPNRGZ | elc_won_ZAF_020 | S02aH04 | 0.014841 | IMPNRGZ | elc_wof_ZAF_020 | S02aH04 | 0.028446 | IMPNRGZ
elc_spv_ZAF_020 | S02aH05 | 0.047617 | IMPNRGZ | elc_won_ZAF_020 | S02aH05 | 0.017891 | IMPNRGZ | elc_wof_ZAF_020 | S02aH05 | 0.030066 | IMPNRGZ
elc_spv_ZAF_020 | S02aH06 | 0.0035952 | IMPNRGZ | elc_won_ZAF_020 | S02aH06 | 0.032136 | IMPNRGZ | elc_wof_ZAF_020 | S02aH06 | 0.027229 | IMPNRGZ
elc_spv_ZAF_020 | S03aH01 | 0 | IMPNRGZ | elc_won_ZAF_020 | S03aH01 | 0.080295 | IMPNRGZ | elc_wof_ZAF_020 | S03aH01 | 0.097541 | IMPNRGZ
elc_spv_ZAF_020 | S03aH02 | 0.01739 | IMPNRGZ | elc_won_ZAF_020 | S03aH02 | 0.034754 | IMPNRGZ | elc_wof_ZAF_020 | S03aH02 | 0.047787 | IMPNRGZ
elc_spv_ZAF_020 | S03aH03 | 0.044608 | IMPNRGZ | elc_won_ZAF_020 | S03aH03 | 0.024091 | IMPNRGZ | elc_wof_ZAF_020 | S03aH03 | 0.037904 | IMPNRGZ
elc_spv_ZAF_020 | S03aH04 | 0.049463 | IMPNRGZ | elc_won_ZAF_020 | S03aH04 | 0.020256 | IMPNRGZ | elc_wof_ZAF_020 | S03aH04 | 0.038692 | IMPNRGZ
elc_spv_ZAF_020 | S03aH05 | 0.032746 | IMPNRGZ | elc_won_ZAF_020 | S03aH05 | 0.020497 | IMPNRGZ | elc_wof_ZAF_020 | S03aH05 | 0.037659 | IMPNRGZ
elc_spv_ZAF_020 | S03aH06 | 0 | IMPNRGZ | elc_won_ZAF_020 | S03aH06 | 0.02968 | IMPNRGZ | elc_wof_ZAF_020 | S03aH06 | 0.036701 | IMPNRGZ
elc_spv_ZAF_020 | S04aH01 | 0 | IMPNRGZ | elc_won_ZAF_020 | S04aH01 | 0.12501 | IMPNRGZ | elc_wof_ZAF_020 | S04aH01 | 0.08521 | IMPNRGZ
elc_spv_ZAF_020 | S04aH02 | 0.057474 | IMPNRGZ | elc_won_ZAF_020 | S04aH02 | 0.047622 | IMPNRGZ | elc_wof_ZAF_020 | S04aH02 | 0.039642 | IMPNRGZ
elc_spv_ZAF_020 | S04aH03 | 0.081089 | IMPNRGZ | elc_won_ZAF_020 | S04aH03 | 0.033468 | IMPNRGZ | elc_wof_ZAF_020 | S04aH03 | 0.031593 | IMPNRGZ
elc_spv_ZAF_020 | S04aH04 | 0.084655 | IMPNRGZ | elc_won_ZAF_020 | S04aH04 | 0.02632 | IMPNRGZ | elc_wof_ZAF_020 | S04aH04 | 0.037061 | IMPNRGZ
elc_spv_ZAF_020 | S04aH05 | 0.067831 | IMPNRGZ | elc_won_ZAF_020 | S04aH05 | 0.032024 | IMPNRGZ | elc_wof_ZAF_020 | S04aH05 | 0.037936 | IMPNRGZ
elc_spv_ZAF_020 | S04aH06 | 0.007266 | IMPNRGZ | elc_won_ZAF_020 | S04aH06 | 0.054144 | IMPNRGZ | elc_wof_ZAF_020 | S04aH06 | 0.034175 | IMPNRGZ
elc_spv_ZAF_021 | S01aH01 | 0 | IMPNRGZ | elc_won_ZAF_021 | S01aH01 | 0.095709 | IMPNRGZ
elc_spv_ZAF_021 | S01aH02 | 0.067617 | IMPNRGZ | elc_won_ZAF_021 | S01aH02 | 0.038458 | IMPNRGZ
elc_spv_ZAF_021 | S01aH03 | 0.089479 | IMPNRGZ | elc_won_ZAF_021 | S01aH03 | 0.027377 | IMPNRGZ
elc_spv_ZAF_021 | S01aH04 | 0.090338 | IMPNRGZ | elc_won_ZAF_021 | S01aH04 | 0.023722 | IMPNRGZ
elc_spv_ZAF_021 | S01aH05 | 0.076082 | IMPNRGZ | elc_won_ZAF_021 | S01aH05 | 0.028635 | IMPNRGZ
elc_spv_ZAF_021 | S01aH06 | 0.023892 | IMPNRGZ | elc_won_ZAF_021 | S01aH06 | 0.040046 | IMPNRGZ
elc_spv_ZAF_021 | S02aH01 | 0 | IMPNRGZ | elc_won_ZAF_021 | S02aH01 | 0.083341 | IMPNRGZ
elc_spv_ZAF_021 | S02aH02 | 0.031181 | IMPNRGZ | elc_won_ZAF_021 | S02aH02 | 0.031504 | IMPNRGZ
elc_spv_ZAF_021 | S02aH03 | 0.05944 | IMPNRGZ | elc_won_ZAF_021 | S02aH03 | 0.021878 | IMPNRGZ
elc_spv_ZAF_021 | S02aH04 | 0.063998 | IMPNRGZ | elc_won_ZAF_021 | S02aH04 | 0.017784 | IMPNRGZ
elc_spv_ZAF_021 | S02aH05 | 0.049733 | IMPNRGZ | elc_won_ZAF_021 | S02aH05 | 0.021727 | IMPNRGZ
elc_spv_ZAF_021 | S02aH06 | 0.0041635 | IMPNRGZ | elc_won_ZAF_021 | S02aH06 | 0.037543 | IMPNRGZ
elc_spv_ZAF_021 | S03aH01 | 0 | IMPNRGZ | elc_won_ZAF_021 | S03aH01 | 0.096882 | IMPNRGZ
elc_spv_ZAF_021 | S03aH02 | 0.016838 | IMPNRGZ | elc_won_ZAF_021 | S03aH02 | 0.037657 | IMPNRGZ
elc_spv_ZAF_021 | S03aH03 | 0.044294 | IMPNRGZ | elc_won_ZAF_021 | S03aH03 | 0.021157 | IMPNRGZ
elc_spv_ZAF_021 | S03aH04 | 0.049768 | IMPNRGZ | elc_won_ZAF_021 | S03aH04 | 0.018344 | IMPNRGZ
elc_spv_ZAF_021 | S03aH05 | 0.034822 | IMPNRGZ | elc_won_ZAF_021 | S03aH05 | 0.023005 | IMPNRGZ
elc_spv_ZAF_021 | S03aH06 | 0 | IMPNRGZ | elc_won_ZAF_021 | S03aH06 | 0.040587 | IMPNRGZ
elc_spv_ZAF_021 | S04aH01 | 0 | IMPNRGZ | elc_won_ZAF_021 | S04aH01 | 0.11098 | IMPNRGZ
elc_spv_ZAF_021 | S04aH02 | 0.056883 | IMPNRGZ | elc_won_ZAF_021 | S04aH02 | 0.045469 | IMPNRGZ
elc_spv_ZAF_021 | S04aH03 | 0.080677 | IMPNRGZ | elc_won_ZAF_021 | S04aH03 | 0.03053 | IMPNRGZ
elc_spv_ZAF_021 | S04aH04 | 0.083587 | IMPNRGZ | elc_won_ZAF_021 | S04aH04 | 0.024818 | IMPNRGZ
elc_spv_ZAF_021 | S04aH05 | 0.06861 | IMPNRGZ | elc_won_ZAF_021 | S04aH05 | 0.030295 | IMPNRGZ
elc_spv_ZAF_021 | S04aH06 | 0.0085972 | IMPNRGZ | elc_won_ZAF_021 | S04aH06 | 0.052556 | IMPNRGZ
elc_spv_ZAF_022 | S01aH01 | 0 | IMPNRGZ | elc_won_ZAF_022 | S01aH01 | 0.097782 | IMPNRGZ
elc_spv_ZAF_022 | S01aH02 | 0.035697 | IMPNRGZ | elc_won_ZAF_022 | S01aH02 | 0.021868 | IMPNRGZ
elc_spv_ZAF_022 | S01aH03 | 0.07417 | IMPNRGZ | elc_won_ZAF_022 | S01aH03 | 0.018771 | IMPNRGZ
elc_spv_ZAF_022 | S01aH04 | 0.080392 | IMPNRGZ | elc_won_ZAF_022 | S01aH04 | 0.01629 | IMPNRGZ
elc_spv_ZAF_022 | S01aH05 | 0.064801 | IMPNRGZ | elc_won_ZAF_022 | S01aH05 | 0.022523 | IMPNRGZ
elc_spv_ZAF_022 | S01aH06 | 0.019994 | IMPNRGZ | elc_won_ZAF_022 | S01aH06 | 0.050475 | IMPNRGZ
elc_spv_ZAF_022 | S02aH01 | 0 | IMPNRGZ | elc_won_ZAF_022 | S02aH01 | 0.074866 | IMPNRGZ
elc_spv_ZAF_022 | S02aH02 | 0.030202 | IMPNRGZ | elc_won_ZAF_022 | S02aH02 | 0.01633 | IMPNRGZ
elc_spv_ZAF_022 | S02aH03 | 0.07221 | IMPNRGZ | elc_won_ZAF_022 | S02aH03 | 0.015193 | IMPNRGZ
elc_spv_ZAF_022 | S02aH04 | 0.077529 | IMPNRGZ | elc_won_ZAF_022 | S02aH04 | 0.013307 | IMPNRGZ
elc_spv_ZAF_022 | S02aH05 | 0.058696 | IMPNRGZ | elc_won_ZAF_022 | S02aH05 | 0.016876 | IMPNRGZ
elc_spv_ZAF_022 | S02aH06 | 0.0071716 | IMPNRGZ | elc_won_ZAF_022 | S02aH06 | 0.0335 | IMPNRGZ
elc_spv_ZAF_022 | S03aH01 | 0 | IMPNRGZ | elc_won_ZAF_022 | S03aH01 | 0.088259 | IMPNRGZ
elc_spv_ZAF_022 | S03aH02 | 0.017143 | IMPNRGZ | elc_won_ZAF_022 | S03aH02 | 0.023016 | IMPNRGZ
elc_spv_ZAF_022 | S03aH03 | 0.060288 | IMPNRGZ | elc_won_ZAF_022 | S03aH03 | 0.021028 | IMPNRGZ
elc_spv_ZAF_022 | S03aH04 | 0.070588 | IMPNRGZ | elc_won_ZAF_022 | S03aH04 | 0.023969 | IMPNRGZ
elc_spv_ZAF_022 | S03aH05 | 0.050175 | IMPNRGZ | elc_won_ZAF_022 | S03aH05 | 0.026405 | IMPNRGZ
elc_spv_ZAF_022 | S03aH06 | 0.0017972 | IMPNRGZ | elc_won_ZAF_022 | S03aH06 | 0.042392 | IMPNRGZ
elc_spv_ZAF_022 | S04aH01 | 0 | IMPNRGZ | elc_won_ZAF_022 | S04aH01 | 0.16161 | IMPNRGZ
elc_spv_ZAF_022 | S04aH02 | 0.041465 | IMPNRGZ | elc_won_ZAF_022 | S04aH02 | 0.036025 | IMPNRGZ
elc_spv_ZAF_022 | S04aH03 | 0.078363 | IMPNRGZ | elc_won_ZAF_022 | S04aH03 | 0.032962 | IMPNRGZ
elc_spv_ZAF_022 | S04aH04 | 0.084653 | IMPNRGZ | elc_won_ZAF_022 | S04aH04 | 0.02846 | IMPNRGZ
elc_spv_ZAF_022 | S04aH05 | 0.063365 | IMPNRGZ | elc_won_ZAF_022 | S04aH05 | 0.039298 | IMPNRGZ
elc_spv_ZAF_022 | S04aH06 | 0.011302 | IMPNRGZ | elc_won_ZAF_022 | S04aH06 | 0.078793 | IMPNRGZ
elc_spv_ZAF_023 | S01aH01 | 0 | IMPNRGZ | elc_won_ZAF_023 | S01aH01 | 0.10624 | IMPNRGZ
elc_spv_ZAF_023 | S01aH02 | 0.03385 | IMPNRGZ | elc_won_ZAF_023 | S01aH02 | 0.033385 | IMPNRGZ
elc_spv_ZAF_023 | S01aH03 | 0.074419 | IMPNRGZ | elc_won_ZAF_023 | S01aH03 | 0.025518 | IMPNRGZ
elc_spv_ZAF_023 | S01aH04 | 0.081589 | IMPNRGZ | elc_won_ZAF_023 | S01aH04 | 0.017047 | IMPNRGZ
elc_spv_ZAF_023 | S01aH05 | 0.064086 | IMPNRGZ | elc_won_ZAF_023 | S01aH05 | 0.019848 | IMPNRGZ
elc_spv_ZAF_023 | S01aH06 | 0.019053 | IMPNRGZ | elc_won_ZAF_023 | S01aH06 | 0.038227 | IMPNRGZ
elc_spv_ZAF_023 | S02aH01 | 0 | IMPNRGZ | elc_won_ZAF_023 | S02aH01 | 0.0933 | IMPNRGZ
elc_spv_ZAF_023 | S02aH02 | 0.028965 | IMPNRGZ | elc_won_ZAF_023 | S02aH02 | 0.028525 | IMPNRGZ
elc_spv_ZAF_023 | S02aH03 | 0.072608 | IMPNRGZ | elc_won_ZAF_023 | S02aH03 | 0.019957 | IMPNRGZ
elc_spv_ZAF_023 | S02aH04 | 0.078964 | IMPNRGZ | elc_won_ZAF_023 | S02aH04 | 0.012157 | IMPNRGZ
elc_spv_ZAF_023 | S02aH05 | 0.058912 | IMPNRGZ | elc_won_ZAF_023 | S02aH05 | 0.012125 | IMPNRGZ
elc_spv_ZAF_023 | S02aH06 | 0.0064024 | IMPNRGZ | elc_won_ZAF_023 | S02aH06 | 0.027253 | IMPNRGZ
elc_spv_ZAF_023 | S03aH01 | 0 | IMPNRGZ | elc_won_ZAF_023 | S03aH01 | 0.09391 | IMPNRGZ
elc_spv_ZAF_023 | S03aH02 | 0.016494 | IMPNRGZ | elc_won_ZAF_023 | S03aH02 | 0.032864 | IMPNRGZ
elc_spv_ZAF_023 | S03aH03 | 0.060818 | IMPNRGZ | elc_won_ZAF_023 | S03aH03 | 0.021347 | IMPNRGZ
elc_spv_ZAF_023 | S03aH04 | 0.071536 | IMPNRGZ | elc_won_ZAF_023 | S03aH04 | 0.017591 | IMPNRGZ
elc_spv_ZAF_023 | S03aH05 | 0.051774 | IMPNRGZ | elc_won_ZAF_023 | S03aH05 | 0.018822 | IMPNRGZ
elc_spv_ZAF_023 | S03aH06 | 0.0015952 | IMPNRGZ | elc_won_ZAF_023 | S03aH06 | 0.03253 | IMPNRGZ
elc_spv_ZAF_023 | S04aH01 | 0 | IMPNRGZ | elc_won_ZAF_023 | S04aH01 | 0.15341 | IMPNRGZ
elc_spv_ZAF_023 | S04aH02 | 0.040182 | IMPNRGZ | elc_won_ZAF_023 | S04aH02 | 0.049979 | IMPNRGZ
elc_spv_ZAF_023 | S04aH03 | 0.07896 | IMPNRGZ | elc_won_ZAF_023 | S04aH03 | 0.036068 | IMPNRGZ
elc_spv_ZAF_023 | S04aH04 | 0.085672 | IMPNRGZ | elc_won_ZAF_023 | S04aH04 | 0.024964 | IMPNRGZ
elc_spv_ZAF_023 | S04aH05 | 0.062926 | IMPNRGZ | elc_won_ZAF_023 | S04aH05 | 0.028619 | IMPNRGZ
elc_spv_ZAF_023 | S04aH06 | 0.011193 | IMPNRGZ | elc_won_ZAF_023 | S04aH06 | 0.056316 | IMPNRGZ
elc_spv_ZAF_024 | S01aH01 | 0 | IMPNRGZ | elc_won_ZAF_024 | S01aH01 | 0.10594 | IMPNRGZ
elc_spv_ZAF_024 | S01aH02 | 0.035672 | IMPNRGZ | elc_won_ZAF_024 | S01aH02 | 0.039975 | IMPNRGZ
elc_spv_ZAF_024 | S01aH03 | 0.071249 | IMPNRGZ | elc_won_ZAF_024 | S01aH03 | 0.023346 | IMPNRGZ
elc_spv_ZAF_024 | S01aH04 | 0.07852 | IMPNRGZ | elc_won_ZAF_024 | S01aH04 | 0.0137 | IMPNRGZ
elc_spv_ZAF_024 | S01aH05 | 0.065563 | IMPNRGZ | elc_won_ZAF_024 | S01aH05 | 0.013577 | IMPNRGZ
elc_spv_ZAF_024 | S01aH06 | 0.021287 | IMPNRGZ | elc_won_ZAF_024 | S01aH06 | 0.021766 | IMPNRGZ
elc_spv_ZAF_024 | S02aH01 | 0 | IMPNRGZ | elc_won_ZAF_024 | S02aH01 | 0.088062 | IMPNRGZ
elc_spv_ZAF_024 | S02aH02 | 0.030758 | IMPNRGZ | elc_won_ZAF_024 | S02aH02 | 0.035253 | IMPNRGZ
elc_spv_ZAF_024 | S02aH03 | 0.069633 | IMPNRGZ | elc_won_ZAF_024 | S02aH03 | 0.021184 | IMPNRGZ
elc_spv_ZAF_024 | S02aH04 | 0.077531 | IMPNRGZ | elc_won_ZAF_024 | S02aH04 | 0.011565 | IMPNRGZ
elc_spv_ZAF_024 | S02aH05 | 0.059979 | IMPNRGZ | elc_won_ZAF_024 | S02aH05 | 0.0097581 | IMPNRGZ
elc_spv_ZAF_024 | S02aH06 | 0.0081481 | IMPNRGZ | elc_won_ZAF_024 | S02aH06 | 0.019031 | IMPNRGZ
elc_spv_ZAF_024 | S03aH01 | 0 | IMPNRGZ | elc_won_ZAF_024 | S03aH01 | 0.10866 | IMPNRGZ
elc_spv_ZAF_024 | S03aH02 | 0.016931 | IMPNRGZ | elc_won_ZAF_024 | S03aH02 | 0.042803 | IMPNRGZ
elc_spv_ZAF_024 | S03aH03 | 0.059578 | IMPNRGZ | elc_won_ZAF_024 | S03aH03 | 0.02333 | IMPNRGZ
elc_spv_ZAF_024 | S03aH04 | 0.070552 | IMPNRGZ | elc_won_ZAF_024 | S03aH04 | 0.018225 | IMPNRGZ
elc_spv_ZAF_024 | S03aH05 | 0.050229 | IMPNRGZ | elc_won_ZAF_024 | S03aH05 | 0.017615 | IMPNRGZ
elc_spv_ZAF_024 | S03aH06 | 0.0025792 | IMPNRGZ | elc_won_ZAF_024 | S03aH06 | 0.028169 | IMPNRGZ
elc_spv_ZAF_024 | S04aH01 | 0 | IMPNRGZ | elc_won_ZAF_024 | S04aH01 | 0.17093 | IMPNRGZ
elc_spv_ZAF_024 | S04aH02 | 0.041657 | IMPNRGZ | elc_won_ZAF_024 | S04aH02 | 0.063027 | IMPNRGZ
elc_spv_ZAF_024 | S04aH03 | 0.077639 | IMPNRGZ | elc_won_ZAF_024 | S04aH03 | 0.038472 | IMPNRGZ
elc_spv_ZAF_024 | S04aH04 | 0.085132 | IMPNRGZ | elc_won_ZAF_024 | S04aH04 | 0.023401 | IMPNRGZ
elc_spv_ZAF_024 | S04aH05 | 0.06567 | IMPNRGZ | elc_won_ZAF_024 | S04aH05 | 0.02335 | IMPNRGZ
elc_spv_ZAF_024 | S04aH06 | 0.011692 | IMPNRGZ | elc_won_ZAF_024 | S04aH06 | 0.038859 | IMPNRGZ
elc_spv_ZAF_025 | S01aH01 | 0 | IMPNRGZ | elc_won_ZAF_025 | S01aH01 | 0.082485 | IMPNRGZ
elc_spv_ZAF_025 | S01aH02 | 0.033778 | IMPNRGZ | elc_won_ZAF_025 | S01aH02 | 0.030419 | IMPNRGZ
elc_spv_ZAF_025 | S01aH03 | 0.070355 | IMPNRGZ | elc_won_ZAF_025 | S01aH03 | 0.022387 | IMPNRGZ
elc_spv_ZAF_025 | S01aH04 | 0.079189 | IMPNRGZ | elc_won_ZAF_025 | S01aH04 | 0.014479 | IMPNRGZ
elc_spv_ZAF_025 | S01aH05 | 0.066997 | IMPNRGZ | elc_won_ZAF_025 | S01aH05 | 0.016875 | IMPNRGZ
elc_spv_ZAF_025 | S01aH06 | 0.023616 | IMPNRGZ | elc_won_ZAF_025 | S01aH06 | 0.021075 | IMPNRGZ
elc_spv_ZAF_025 | S02aH01 | 0 | IMPNRGZ | elc_won_ZAF_025 | S02aH01 | 0.074838 | IMPNRGZ
elc_spv_ZAF_025 | S02aH02 | 0.028639 | IMPNRGZ | elc_won_ZAF_025 | S02aH02 | 0.02574 | IMPNRGZ
elc_spv_ZAF_025 | S02aH03 | 0.069177 | IMPNRGZ | elc_won_ZAF_025 | S02aH03 | 0.017033 | IMPNRGZ
elc_spv_ZAF_025 | S02aH04 | 0.077179 | IMPNRGZ | elc_won_ZAF_025 | S02aH04 | 0.012814 | IMPNRGZ
elc_spv_ZAF_025 | S02aH05 | 0.060806 | IMPNRGZ | elc_won_ZAF_025 | S02aH05 | 0.014427 | IMPNRGZ
elc_spv_ZAF_025 | S02aH06 | 0.0094021 | IMPNRGZ | elc_won_ZAF_025 | S02aH06 | 0.020775 | IMPNRGZ
elc_spv_ZAF_025 | S03aH01 | 0 | IMPNRGZ | elc_won_ZAF_025 | S03aH01 | 0.11713 | IMPNRGZ
elc_spv_ZAF_025 | S03aH02 | 0.015531 | IMPNRGZ | elc_won_ZAF_025 | S03aH02 | 0.044574 | IMPNRGZ
elc_spv_ZAF_025 | S03aH03 | 0.058383 | IMPNRGZ | elc_won_ZAF_025 | S03aH03 | 0.024984 | IMPNRGZ
elc_spv_ZAF_025 | S03aH04 | 0.069868 | IMPNRGZ | elc_won_ZAF_025 | S03aH04 | 0.027959 | IMPNRGZ
elc_spv_ZAF_025 | S03aH05 | 0.051372 | IMPNRGZ | elc_won_ZAF_025 | S03aH05 | 0.030009 | IMPNRGZ
elc_spv_ZAF_025 | S03aH06 | 0.0036956 | IMPNRGZ | elc_won_ZAF_025 | S03aH06 | 0.035828 | IMPNRGZ
elc_spv_ZAF_025 | S04aH01 | 0 | IMPNRGZ | elc_won_ZAF_025 | S04aH01 | 0.14699 | IMPNRGZ
elc_spv_ZAF_025 | S04aH02 | 0.039641 | IMPNRGZ | elc_won_ZAF_025 | S04aH02 | 0.047592 | IMPNRGZ
elc_spv_ZAF_025 | S04aH03 | 0.077359 | IMPNRGZ | elc_won_ZAF_025 | S04aH03 | 0.042979 | IMPNRGZ
elc_spv_ZAF_025 | S04aH04 | 0.085632 | IMPNRGZ | elc_won_ZAF_025 | S04aH04 | 0.040349 | IMPNRGZ
elc_spv_ZAF_025 | S04aH05 | 0.067219 | IMPNRGZ | elc_won_ZAF_025 | S04aH05 | 0.043623 | IMPNRGZ
elc_spv_ZAF_025 | S04aH06 | 0.01216 | IMPNRGZ | elc_won_ZAF_025 | S04aH06 | 0.044643 | IMPNRGZ
elc_spv_ZAF_026 | S01aH01 | 0 | IMPNRGZ | elc_won_ZAF_026 | S01aH01 | 0.10711 | IMPNRGZ
elc_spv_ZAF_026 | S01aH02 | 0.030191 | IMPNRGZ | elc_won_ZAF_026 | S01aH02 | 0.027476 | IMPNRGZ
elc_spv_ZAF_026 | S01aH03 | 0.079253 | IMPNRGZ | elc_won_ZAF_026 | S01aH03 | 0.019218 | IMPNRGZ
elc_spv_ZAF_026 | S01aH04 | 0.084484 | IMPNRGZ | elc_won_ZAF_026 | S01aH04 | 0.014977 | IMPNRGZ
elc_spv_ZAF_026 | S01aH05 | 0.066511 | IMPNRGZ | elc_won_ZAF_026 | S01aH05 | 0.018293 | IMPNRGZ
elc_spv_ZAF_026 | S01aH06 | 0.021986 | IMPNRGZ | elc_won_ZAF_026 | S01aH06 | 0.029091 | IMPNRGZ
elc_spv_ZAF_026 | S02aH01 | 0 | IMPNRGZ | elc_won_ZAF_026 | S02aH01 | 0.077778 | IMPNRGZ
elc_spv_ZAF_026 | S02aH02 | 0.022031 | IMPNRGZ | elc_won_ZAF_026 | S02aH02 | 0.022056 | IMPNRGZ
elc_spv_ZAF_026 | S02aH03 | 0.067213 | IMPNRGZ | elc_won_ZAF_026 | S02aH03 | 0.015067 | IMPNRGZ
elc_spv_ZAF_026 | S02aH04 | 0.075221 | IMPNRGZ | elc_won_ZAF_026 | S02aH04 | 0.013219 | IMPNRGZ
elc_spv_ZAF_026 | S02aH05 | 0.055463 | IMPNRGZ | elc_won_ZAF_026 | S02aH05 | 0.014725 | IMPNRGZ
elc_spv_ZAF_026 | S02aH06 | 0.0067447 | IMPNRGZ | elc_won_ZAF_026 | S02aH06 | 0.0244 | IMPNRGZ
elc_spv_ZAF_026 | S03aH01 | 0 | IMPNRGZ | elc_won_ZAF_026 | S03aH01 | 0.1076 | IMPNRGZ
elc_spv_ZAF_026 | S03aH02 | 0.014928 | IMPNRGZ | elc_won_ZAF_026 | S03aH02 | 0.03296 | IMPNRGZ
elc_spv_ZAF_026 | S03aH03 | 0.059932 | IMPNRGZ | elc_won_ZAF_026 | S03aH03 | 0.02131 | IMPNRGZ
elc_spv_ZAF_026 | S03aH04 | 0.071127 | IMPNRGZ | elc_won_ZAF_026 | S03aH04 | 0.023442 | IMPNRGZ
elc_spv_ZAF_026 | S03aH05 | 0.055434 | IMPNRGZ | elc_won_ZAF_026 | S03aH05 | 0.024822 | IMPNRGZ
elc_spv_ZAF_026 | S03aH06 | 0.0036791 | IMPNRGZ | elc_won_ZAF_026 | S03aH06 | 0.038218 | IMPNRGZ
elc_spv_ZAF_026 | S04aH01 | 0 | IMPNRGZ | elc_won_ZAF_026 | S04aH01 | 0.17597 | IMPNRGZ
elc_spv_ZAF_026 | S04aH02 | 0.039724 | IMPNRGZ | elc_won_ZAF_026 | S04aH02 | 0.042865 | IMPNRGZ
elc_spv_ZAF_026 | S04aH03 | 0.081394 | IMPNRGZ | elc_won_ZAF_026 | S04aH03 | 0.036836 | IMPNRGZ
elc_spv_ZAF_026 | S04aH04 | 0.086911 | IMPNRGZ | elc_won_ZAF_026 | S04aH04 | 0.029401 | IMPNRGZ
elc_spv_ZAF_026 | S04aH05 | 0.065943 | IMPNRGZ | elc_won_ZAF_026 | S04aH05 | 0.032254 | IMPNRGZ
elc_spv_ZAF_026 | S04aH06 | 0.011829 | IMPNRGZ | elc_won_ZAF_026 | S04aH06 | 0.050913 | IMPNRGZ
elc_spv_ZAF_027 | S01aH01 | 0 | IMPNRGZ | elc_won_ZAF_027 | S01aH01 | 0.11233 | IMPNRGZ
elc_spv_ZAF_027 | S01aH02 | 0.030484 | IMPNRGZ | elc_won_ZAF_027 | S01aH02 | 0.037958 | IMPNRGZ
elc_spv_ZAF_027 | S01aH03 | 0.077746 | IMPNRGZ | elc_won_ZAF_027 | S01aH03 | 0.017243 | IMPNRGZ
elc_spv_ZAF_027 | S01aH04 | 0.087159 | IMPNRGZ | elc_won_ZAF_027 | S01aH04 | 0.017308 | IMPNRGZ
elc_spv_ZAF_027 | S01aH05 | 0.068222 | IMPNRGZ | elc_won_ZAF_027 | S01aH05 | 0.019357 | IMPNRGZ
elc_spv_ZAF_027 | S01aH06 | 0.021148 | IMPNRGZ | elc_won_ZAF_027 | S01aH06 | 0.022703 | IMPNRGZ
elc_spv_ZAF_027 | S02aH01 | 0 | IMPNRGZ | elc_won_ZAF_027 | S02aH01 | 0.085497 | IMPNRGZ
elc_spv_ZAF_027 | S02aH02 | 0.022122 | IMPNRGZ | elc_won_ZAF_027 | S02aH02 | 0.030816 | IMPNRGZ
elc_spv_ZAF_027 | S02aH03 | 0.065943 | IMPNRGZ | elc_won_ZAF_027 | S02aH03 | 0.013868 | IMPNRGZ
elc_spv_ZAF_027 | S02aH04 | 0.075249 | IMPNRGZ | elc_won_ZAF_027 | S02aH04 | 0.01356 | IMPNRGZ
elc_spv_ZAF_027 | S02aH05 | 0.056981 | IMPNRGZ | elc_won_ZAF_027 | S02aH05 | 0.014514 | IMPNRGZ
elc_spv_ZAF_027 | S02aH06 | 0.006447 | IMPNRGZ | elc_won_ZAF_027 | S02aH06 | 0.018182 | IMPNRGZ
elc_spv_ZAF_027 | S03aH01 | 0 | IMPNRGZ | elc_won_ZAF_027 | S03aH01 | 0.11365 | IMPNRGZ
elc_spv_ZAF_027 | S03aH02 | 0.01564 | IMPNRGZ | elc_won_ZAF_027 | S03aH02 | 0.044228 | IMPNRGZ
elc_spv_ZAF_027 | S03aH03 | 0.059373 | IMPNRGZ | elc_won_ZAF_027 | S03aH03 | 0.020776 | IMPNRGZ
elc_spv_ZAF_027 | S03aH04 | 0.070068 | IMPNRGZ | elc_won_ZAF_027 | S03aH04 | 0.027031 | IMPNRGZ
elc_spv_ZAF_027 | S03aH05 | 0.055229 | IMPNRGZ | elc_won_ZAF_027 | S03aH05 | 0.027781 | IMPNRGZ
elc_spv_ZAF_027 | S03aH06 | 0.003044 | IMPNRGZ | elc_won_ZAF_027 | S03aH06 | 0.028267 | IMPNRGZ
elc_spv_ZAF_027 | S04aH01 | 0 | IMPNRGZ | elc_won_ZAF_027 | S04aH01 | 0.14226 | IMPNRGZ
elc_spv_ZAF_027 | S04aH02 | 0.037817 | IMPNRGZ | elc_won_ZAF_027 | S04aH02 | 0.049273 | IMPNRGZ
elc_spv_ZAF_027 | S04aH03 | 0.079228 | IMPNRGZ | elc_won_ZAF_027 | S04aH03 | 0.028787 | IMPNRGZ
elc_spv_ZAF_027 | S04aH04 | 0.088158 | IMPNRGZ | elc_won_ZAF_027 | S04aH04 | 0.037348 | IMPNRGZ
elc_spv_ZAF_027 | S04aH05 | 0.06774 | IMPNRGZ | elc_won_ZAF_027 | S04aH05 | 0.040459 | IMPNRGZ
elc_spv_ZAF_027 | S04aH06 | 0.0122 | IMPNRGZ | elc_won_ZAF_027 | S04aH06 | 0.036795 | IMPNRGZ
elc_spv_ZAF_028 | S01aH01 | 0 | IMPNRGZ | elc_won_ZAF_028 | S01aH01 | 0.086684 | IMPNRGZ
elc_spv_ZAF_028 | S01aH02 | 0.036281 | IMPNRGZ | elc_won_ZAF_028 | S01aH02 | 0.04065 | IMPNRGZ
elc_spv_ZAF_028 | S01aH03 | 0.07937 | IMPNRGZ | elc_won_ZAF_028 | S01aH03 | 0.021329 | IMPNRGZ
elc_spv_ZAF_028 | S01aH04 | 0.088706 | IMPNRGZ | elc_won_ZAF_028 | S01aH04 | 0.014827 | IMPNRGZ
elc_spv_ZAF_028 | S01aH05 | 0.066372 | IMPNRGZ | elc_won_ZAF_028 | S01aH05 | 0.01527 | IMPNRGZ
elc_spv_ZAF_028 | S01aH06 | 0.018518 | IMPNRGZ | elc_won_ZAF_028 | S01aH06 | 0.017971 | IMPNRGZ
elc_spv_ZAF_028 | S02aH01 | 0 | IMPNRGZ | elc_won_ZAF_028 | S02aH01 | 0.075485 | IMPNRGZ
elc_spv_ZAF_028 | S02aH02 | 0.025619 | IMPNRGZ | elc_won_ZAF_028 | S02aH02 | 0.036256 | IMPNRGZ
elc_spv_ZAF_028 | S02aH03 | 0.066686 | IMPNRGZ | elc_won_ZAF_028 | S02aH03 | 0.018454 | IMPNRGZ
elc_spv_ZAF_028 | S02aH04 | 0.076359 | IMPNRGZ | elc_won_ZAF_028 | S02aH04 | 0.013559 | IMPNRGZ
elc_spv_ZAF_028 | S02aH05 | 0.057741 | IMPNRGZ | elc_won_ZAF_028 | S02aH05 | 0.012655 | IMPNRGZ
elc_spv_ZAF_028 | S02aH06 | 0.0060709 | IMPNRGZ | elc_won_ZAF_028 | S02aH06 | 0.017332 | IMPNRGZ
elc_spv_ZAF_028 | S03aH01 | 0 | IMPNRGZ | elc_won_ZAF_028 | S03aH01 | 0.12027 | IMPNRGZ
elc_spv_ZAF_028 | S03aH02 | 0.015981 | IMPNRGZ | elc_won_ZAF_028 | S03aH02 | 0.054765 | IMPNRGZ
elc_spv_ZAF_028 | S03aH03 | 0.057937 | IMPNRGZ | elc_won_ZAF_028 | S03aH03 | 0.028605 | IMPNRGZ
elc_spv_ZAF_028 | S03aH04 | 0.068769 | IMPNRGZ | elc_won_ZAF_028 | S03aH04 | 0.028062 | IMPNRGZ
elc_spv_ZAF_028 | S03aH05 | 0.050854 | IMPNRGZ | elc_won_ZAF_028 | S03aH05 | 0.026701 | IMPNRGZ
elc_spv_ZAF_028 | S03aH06 | 0.00040571 | IMPNRGZ | elc_won_ZAF_028 | S03aH06 | 0.032114 | IMPNRGZ
elc_spv_ZAF_028 | S04aH01 | 0 | IMPNRGZ | elc_won_ZAF_028 | S04aH01 | 0.13264 | IMPNRGZ
elc_spv_ZAF_028 | S04aH02 | 0.041875 | IMPNRGZ | elc_won_ZAF_028 | S04aH02 | 0.059802 | IMPNRGZ
elc_spv_ZAF_028 | S04aH03 | 0.080183 | IMPNRGZ | elc_won_ZAF_028 | S04aH03 | 0.036467 | IMPNRGZ
elc_spv_ZAF_028 | S04aH04 | 0.086516 | IMPNRGZ | elc_won_ZAF_028 | S04aH04 | 0.034936 | IMPNRGZ
elc_spv_ZAF_028 | S04aH05 | 0.064473 | IMPNRGZ | elc_won_ZAF_028 | S04aH05 | 0.038629 | IMPNRGZ
elc_spv_ZAF_028 | S04aH06 | 0.011282 | IMPNRGZ | elc_won_ZAF_028 | S04aH06 | 0.036538 | IMPNRGZ
elc_spv_ZAF_029 | S01aH01 | 0 | IMPNRGZ | elc_won_ZAF_029 | S01aH01 | 0.11275 | IMPNRGZ
elc_spv_ZAF_029 | S01aH02 | 0.03323 | IMPNRGZ | elc_won_ZAF_029 | S01aH02 | 0.036991 | IMPNRGZ
elc_spv_ZAF_029 | S01aH03 | 0.079068 | IMPNRGZ | elc_won_ZAF_029 | S01aH03 | 0.020534 | IMPNRGZ
elc_spv_ZAF_029 | S01aH04 | 0.087321 | IMPNRGZ | elc_won_ZAF_029 | S01aH04 | 0.021061 | IMPNRGZ
elc_spv_ZAF_029 | S01aH05 | 0.063969 | IMPNRGZ | elc_won_ZAF_029 | S01aH05 | 0.023852 | IMPNRGZ
elc_spv_ZAF_029 | S01aH06 | 0.0187 | IMPNRGZ | elc_won_ZAF_029 | S01aH06 | 0.030853 | IMPNRGZ
elc_spv_ZAF_029 | S02aH01 | 0 | IMPNRGZ | elc_won_ZAF_029 | S02aH01 | 0.088216 | IMPNRGZ
elc_spv_ZAF_029 | S02aH02 | 0.023545 | IMPNRGZ | elc_won_ZAF_029 | S02aH02 | 0.033302 | IMPNRGZ
elc_spv_ZAF_029 | S02aH03 | 0.06784 | IMPNRGZ | elc_won_ZAF_029 | S02aH03 | 0.02046 | IMPNRGZ
elc_spv_ZAF_029 | S02aH04 | 0.076723 | IMPNRGZ | elc_won_ZAF_029 | S02aH04 | 0.021211 | IMPNRGZ
elc_spv_ZAF_029 | S02aH05 | 0.057352 | IMPNRGZ | elc_won_ZAF_029 | S02aH05 | 0.0196 | IMPNRGZ
elc_spv_ZAF_029 | S02aH06 | 0.0064548 | IMPNRGZ | elc_won_ZAF_029 | S02aH06 | 0.026382 | IMPNRGZ
elc_spv_ZAF_029 | S03aH01 | 0 | IMPNRGZ | elc_won_ZAF_029 | S03aH01 | 0.098229 | IMPNRGZ
elc_spv_ZAF_029 | S03aH02 | 0.016305 | IMPNRGZ | elc_won_ZAF_029 | S03aH02 | 0.04184 | IMPNRGZ
elc_spv_ZAF_029 | S03aH03 | 0.060341 | IMPNRGZ | elc_won_ZAF_029 | S03aH03 | 0.026998 | IMPNRGZ
elc_spv_ZAF_029 | S03aH04 | 0.071143 | IMPNRGZ | elc_won_ZAF_029 | S03aH04 | 0.033794 | IMPNRGZ
elc_spv_ZAF_029 | S03aH05 | 0.054498 | IMPNRGZ | elc_won_ZAF_029 | S03aH05 | 0.031065 | IMPNRGZ
elc_spv_ZAF_029 | S03aH06 | 0.0019605 | IMPNRGZ | elc_won_ZAF_029 | S03aH06 | 0.035133 | IMPNRGZ
elc_spv_ZAF_029 | S04aH01 | 0 | IMPNRGZ | elc_won_ZAF_029 | S04aH01 | 0.10397 | IMPNRGZ
elc_spv_ZAF_029 | S04aH02 | 0.038485 | IMPNRGZ | elc_won_ZAF_029 | S04aH02 | 0.034468 | IMPNRGZ
elc_spv_ZAF_029 | S04aH03 | 0.079927 | IMPNRGZ | elc_won_ZAF_029 | S04aH03 | 0.025609 | IMPNRGZ
elc_spv_ZAF_029 | S04aH04 | 0.087153 | IMPNRGZ | elc_won_ZAF_029 | S04aH04 | 0.035363 | IMPNRGZ
elc_spv_ZAF_029 | S04aH05 | 0.064187 | IMPNRGZ | elc_won_ZAF_029 | S04aH05 | 0.037677 | IMPNRGZ
elc_spv_ZAF_029 | S04aH06 | 0.011797 | IMPNRGZ | elc_won_ZAF_029 | S04aH06 | 0.040644 | IMPNRGZ
elc_spv_ZAF_030 | S01aH01 | 0 | IMPNRGZ | elc_won_ZAF_030 | S01aH01 | 0.095704 | IMPNRGZ
elc_spv_ZAF_030 | S01aH02 | 0.030129 | IMPNRGZ | elc_won_ZAF_030 | S01aH02 | 0.037417 | IMPNRGZ
elc_spv_ZAF_030 | S01aH03 | 0.077216 | IMPNRGZ | elc_won_ZAF_030 | S01aH03 | 0.022652 | IMPNRGZ
elc_spv_ZAF_030 | S01aH04 | 0.085722 | IMPNRGZ | elc_won_ZAF_030 | S01aH04 | 0.021724 | IMPNRGZ
elc_spv_ZAF_030 | S01aH05 | 0.063711 | IMPNRGZ | elc_won_ZAF_030 | S01aH05 | 0.023287 | IMPNRGZ
elc_spv_ZAF_030 | S01aH06 | 0.018389 | IMPNRGZ | elc_won_ZAF_030 | S01aH06 | 0.02442 | IMPNRGZ
elc_spv_ZAF_030 | S02aH01 | 0 | IMPNRGZ | elc_won_ZAF_030 | S02aH01 | 0.073441 | IMPNRGZ
elc_spv_ZAF_030 | S02aH02 | 0.023265 | IMPNRGZ | elc_won_ZAF_030 | S02aH02 | 0.032153 | IMPNRGZ
elc_spv_ZAF_030 | S02aH03 | 0.069561 | IMPNRGZ | elc_won_ZAF_030 | S02aH03 | 0.01879 | IMPNRGZ
elc_spv_ZAF_030 | S02aH04 | 0.078529 | IMPNRGZ | elc_won_ZAF_030 | S02aH04 | 0.022165 | IMPNRGZ
elc_spv_ZAF_030 | S02aH05 | 0.058498 | IMPNRGZ | elc_won_ZAF_030 | S02aH05 | 0.021172 | IMPNRGZ
elc_spv_ZAF_030 | S02aH06 | 0.006686 | IMPNRGZ | elc_won_ZAF_030 | S02aH06 | 0.020668 | IMPNRGZ
elc_spv_ZAF_030 | S03aH01 | 0 | IMPNRGZ | elc_won_ZAF_030 | S03aH01 | 0.099692 | IMPNRGZ
elc_spv_ZAF_030 | S03aH02 | 0.016962 | IMPNRGZ | elc_won_ZAF_030 | S03aH02 | 0.047293 | IMPNRGZ
elc_spv_ZAF_030 | S03aH03 | 0.062129 | IMPNRGZ | elc_won_ZAF_030 | S03aH03 | 0.026483 | IMPNRGZ
elc_spv_ZAF_030 | S03aH04 | 0.073082 | IMPNRGZ | elc_won_ZAF_030 | S03aH04 | 0.035672 | IMPNRGZ
elc_spv_ZAF_030 | S03aH05 | 0.054719 | IMPNRGZ | elc_won_ZAF_030 | S03aH05 | 0.036824 | IMPNRGZ
elc_spv_ZAF_030 | S03aH06 | 0.0018589 | IMPNRGZ | elc_won_ZAF_030 | S03aH06 | 0.032872 | IMPNRGZ
elc_spv_ZAF_030 | S04aH01 | 0 | IMPNRGZ | elc_won_ZAF_030 | S04aH01 | 0.10949 | IMPNRGZ
elc_spv_ZAF_030 | S04aH02 | 0.037798 | IMPNRGZ | elc_won_ZAF_030 | S04aH02 | 0.042039 | IMPNRGZ
elc_spv_ZAF_030 | S04aH03 | 0.079834 | IMPNRGZ | elc_won_ZAF_030 | S04aH03 | 0.02955 | IMPNRGZ
elc_spv_ZAF_030 | S04aH04 | 0.086165 | IMPNRGZ | elc_won_ZAF_030 | S04aH04 | 0.040531 | IMPNRGZ
elc_spv_ZAF_030 | S04aH05 | 0.064215 | IMPNRGZ | elc_won_ZAF_030 | S04aH05 | 0.044942 | IMPNRGZ
elc_spv_ZAF_030 | S04aH06 | 0.01153 | IMPNRGZ | elc_won_ZAF_030 | S04aH06 | 0.041023 | IMPNRGZ
elc_spv_ZAF_031 | S01aH01 | 0 | IMPNRGZ | elc_won_ZAF_031 | S01aH01 | 0.092098 | IMPNRGZ
elc_spv_ZAF_031 | S01aH02 | 0.033899 | IMPNRGZ | elc_won_ZAF_031 | S01aH02 | 0.037094 | IMPNRGZ
elc_spv_ZAF_031 | S01aH03 | 0.076186 | IMPNRGZ | elc_won_ZAF_031 | S01aH03 | 0.022205 | IMPNRGZ
elc_spv_ZAF_031 | S01aH04 | 0.087151 | IMPNRGZ | elc_won_ZAF_031 | S01aH04 | 0.017877 | IMPNRGZ
elc_spv_ZAF_031 | S01aH05 | 0.065559 | IMPNRGZ | elc_won_ZAF_031 | S01aH05 | 0.015719 | IMPNRGZ
elc_spv_ZAF_031 | S01aH06 | 0.019217 | IMPNRGZ | elc_won_ZAF_031 | S01aH06 | 0.020675 | IMPNRGZ
elc_spv_ZAF_031 | S02aH01 | 0 | IMPNRGZ | elc_won_ZAF_031 | S02aH01 | 0.088221 | IMPNRGZ
elc_spv_ZAF_031 | S02aH02 | 0.026525 | IMPNRGZ | elc_won_ZAF_031 | S02aH02 | 0.039534 | IMPNRGZ
elc_spv_ZAF_031 | S02aH03 | 0.069704 | IMPNRGZ | elc_won_ZAF_031 | S02aH03 | 0.022435 | IMPNRGZ
elc_spv_ZAF_031 | S02aH04 | 0.077899 | IMPNRGZ | elc_won_ZAF_031 | S02aH04 | 0.018174 | IMPNRGZ
elc_spv_ZAF_031 | S02aH05 | 0.058386 | IMPNRGZ | elc_won_ZAF_031 | S02aH05 | 0.014214 | IMPNRGZ
elc_spv_ZAF_031 | S02aH06 | 0.0060733 | IMPNRGZ | elc_won_ZAF_031 | S02aH06 | 0.021148 | IMPNRGZ
elc_spv_ZAF_031 | S03aH01 | 0 | IMPNRGZ | elc_won_ZAF_031 | S03aH01 | 0.11476 | IMPNRGZ
elc_spv_ZAF_031 | S03aH02 | 0.017213 | IMPNRGZ | elc_won_ZAF_031 | S03aH02 | 0.054594 | IMPNRGZ
elc_spv_ZAF_031 | S03aH03 | 0.061307 | IMPNRGZ | elc_won_ZAF_031 | S03aH03 | 0.031487 | IMPNRGZ
elc_spv_ZAF_031 | S03aH04 | 0.070444 | IMPNRGZ | elc_won_ZAF_031 | S03aH04 | 0.034262 | IMPNRGZ
elc_spv_ZAF_031 | S03aH05 | 0.051569 | IMPNRGZ | elc_won_ZAF_031 | S03aH05 | 0.028674 | IMPNRGZ
elc_spv_ZAF_031 | S03aH06 | 0.00037892 | IMPNRGZ | elc_won_ZAF_031 | S03aH06 | 0.034496 | IMPNRGZ
elc_spv_ZAF_031 | S04aH01 | 0 | IMPNRGZ | elc_won_ZAF_031 | S04aH01 | 0.11401 | IMPNRGZ
elc_spv_ZAF_031 | S04aH02 | 0.041236 | IMPNRGZ | elc_won_ZAF_031 | S04aH02 | 0.04577 | IMPNRGZ
elc_spv_ZAF_031 | S04aH03 | 0.079844 | IMPNRGZ | elc_won_ZAF_031 | S04aH03 | 0.027578 | IMPNRGZ
elc_spv_ZAF_031 | S04aH04 | 0.084014 | IMPNRGZ | elc_won_ZAF_031 | S04aH04 | 0.033965 | IMPNRGZ
elc_spv_ZAF_031 | S04aH05 | 0.062381 | IMPNRGZ | elc_won_ZAF_031 | S04aH05 | 0.033537 | IMPNRGZ
elc_spv_ZAF_031 | S04aH06 | 0.011016 | IMPNRGZ | elc_won_ZAF_031 | S04aH06 | 0.037465 | IMPNRGZ
elc_spv_ZAF_032 | S01aH01 | 0 | IMPNRGZ | elc_won_ZAF_032 | S01aH01 | 0.096183 | IMPNRGZ
elc_spv_ZAF_032 | S01aH02 | 0.036875 | IMPNRGZ | elc_won_ZAF_032 | S01aH02 | 0.039339 | IMPNRGZ
elc_spv_ZAF_032 | S01aH03 | 0.07868 | IMPNRGZ | elc_won_ZAF_032 | S01aH03 | 0.020639 | IMPNRGZ
elc_spv_ZAF_032 | S01aH04 | 0.087889 | IMPNRGZ | elc_won_ZAF_032 | S01aH04 | 0.012566 | IMPNRGZ
elc_spv_ZAF_032 | S01aH05 | 0.061831 | IMPNRGZ | elc_won_ZAF_032 | S01aH05 | 0.011622 | IMPNRGZ
elc_spv_ZAF_032 | S01aH06 | 0.017981 | IMPNRGZ | elc_won_ZAF_032 | S01aH06 | 0.020053 | IMPNRGZ
elc_spv_ZAF_032 | S02aH01 | 0 | IMPNRGZ | elc_won_ZAF_032 | S02aH01 | 0.1015 | IMPNRGZ
elc_spv_ZAF_032 | S02aH02 | 0.022672 | IMPNRGZ | elc_won_ZAF_032 | S02aH02 | 0.043327 | IMPNRGZ
elc_spv_ZAF_032 | S02aH03 | 0.066068 | IMPNRGZ | elc_won_ZAF_032 | S02aH03 | 0.021053 | IMPNRGZ
elc_spv_ZAF_032 | S02aH04 | 0.075979 | IMPNRGZ | elc_won_ZAF_032 | S02aH04 | 0.013633 | IMPNRGZ
elc_spv_ZAF_032 | S02aH05 | 0.056746 | IMPNRGZ | elc_won_ZAF_032 | S02aH05 | 0.010633 | IMPNRGZ
elc_spv_ZAF_032 | S02aH06 | 0.0062308 | IMPNRGZ | elc_won_ZAF_032 | S02aH06 | 0.021449 | IMPNRGZ
elc_spv_ZAF_032 | S03aH01 | 0 | IMPNRGZ | elc_won_ZAF_032 | S03aH01 | 0.12852 | IMPNRGZ
elc_spv_ZAF_032 | S03aH02 | 0.015259 | IMPNRGZ | elc_won_ZAF_032 | S03aH02 | 0.057382 | IMPNRGZ
elc_spv_ZAF_032 | S03aH03 | 0.058702 | IMPNRGZ | elc_won_ZAF_032 | S03aH03 | 0.028307 | IMPNRGZ
elc_spv_ZAF_032 | S03aH04 | 0.068207 | IMPNRGZ | elc_won_ZAF_032 | S03aH04 | 0.027318 | IMPNRGZ
elc_spv_ZAF_032 | S03aH05 | 0.050805 | IMPNRGZ | elc_won_ZAF_032 | S03aH05 | 0.021963 | IMPNRGZ
elc_spv_ZAF_032 | S03aH06 | 0.0016208 | IMPNRGZ | elc_won_ZAF_032 | S03aH06 | 0.031964 | IMPNRGZ
elc_spv_ZAF_032 | S04aH01 | 0 | IMPNRGZ | elc_won_ZAF_032 | S04aH01 | 0.12787 | IMPNRGZ
elc_spv_ZAF_032 | S04aH02 | 0.042856 | IMPNRGZ | elc_won_ZAF_032 | S04aH02 | 0.051191 | IMPNRGZ
elc_spv_ZAF_032 | S04aH03 | 0.08302 | IMPNRGZ | elc_won_ZAF_032 | S04aH03 | 0.025601 | IMPNRGZ
elc_spv_ZAF_032 | S04aH04 | 0.091088 | IMPNRGZ | elc_won_ZAF_032 | S04aH04 | 0.02431 | IMPNRGZ
elc_spv_ZAF_032 | S04aH05 | 0.065345 | IMPNRGZ | elc_won_ZAF_032 | S04aH05 | 0.027119 | IMPNRGZ
elc_spv_ZAF_032 | S04aH06 | 0.012146 | IMPNRGZ | elc_won_ZAF_032 | S04aH06 | 0.036453 | IMPNRGZ
elc_spv_ZAF_033 | S01aH01 | 0 | IMPNRGZ | elc_won_ZAF_033 | S01aH01 | 0.10408 | IMPNRGZ
elc_spv_ZAF_033 | S01aH02 | 0.035967 | IMPNRGZ | elc_won_ZAF_033 | S01aH02 | 0.042114 | IMPNRGZ
elc_spv_ZAF_033 | S01aH03 | 0.081184 | IMPNRGZ | elc_won_ZAF_033 | S01aH03 | 0.023175 | IMPNRGZ
elc_spv_ZAF_033 | S01aH04 | 0.08721 | IMPNRGZ | elc_won_ZAF_033 | S01aH04 | 0.01567 | IMPNRGZ
elc_spv_ZAF_033 | S01aH05 | 0.061731 | IMPNRGZ | elc_won_ZAF_033 | S01aH05 | 0.015246 | IMPNRGZ
elc_spv_ZAF_033 | S01aH06 | 0.019074 | IMPNRGZ | elc_won_ZAF_033 | S01aH06 | 0.023431 | IMPNRGZ
elc_spv_ZAF_033 | S02aH01 | 0 | IMPNRGZ | elc_won_ZAF_033 | S02aH01 | 0.10213 | IMPNRGZ
elc_spv_ZAF_033 | S02aH02 | 0.022103 | IMPNRGZ | elc_won_ZAF_033 | S02aH02 | 0.045148 | IMPNRGZ
elc_spv_ZAF_033 | S02aH03 | 0.064937 | IMPNRGZ | elc_won_ZAF_033 | S02aH03 | 0.026452 | IMPNRGZ
elc_spv_ZAF_033 | S02aH04 | 0.072424 | IMPNRGZ | elc_won_ZAF_033 | S02aH04 | 0.019554 | IMPNRGZ
elc_spv_ZAF_033 | S02aH05 | 0.054364 | IMPNRGZ | elc_won_ZAF_033 | S02aH05 | 0.015155 | IMPNRGZ
elc_spv_ZAF_033 | S02aH06 | 0.006333 | IMPNRGZ | elc_won_ZAF_033 | S02aH06 | 0.022293 | IMPNRGZ
elc_spv_ZAF_033 | S03aH01 | 0 | IMPNRGZ | elc_won_ZAF_033 | S03aH01 | 0.11229 | IMPNRGZ
elc_spv_ZAF_033 | S03aH02 | 0.01578 | IMPNRGZ | elc_won_ZAF_033 | S03aH02 | 0.055087 | IMPNRGZ
elc_spv_ZAF_033 | S03aH03 | 0.05911 | IMPNRGZ | elc_won_ZAF_033 | S03aH03 | 0.029182 | IMPNRGZ
elc_spv_ZAF_033 | S03aH04 | 0.067695 | IMPNRGZ | elc_won_ZAF_033 | S03aH04 | 0.030939 | IMPNRGZ
elc_spv_ZAF_033 | S03aH05 | 0.053939 | IMPNRGZ | elc_won_ZAF_033 | S03aH05 | 0.024904 | IMPNRGZ
elc_spv_ZAF_033 | S03aH06 | 0.0031847 | IMPNRGZ | elc_won_ZAF_033 | S03aH06 | 0.028473 | IMPNRGZ
elc_spv_ZAF_033 | S04aH01 | 0 | IMPNRGZ | elc_won_ZAF_033 | S04aH01 | 0.11317 | IMPNRGZ
elc_spv_ZAF_033 | S04aH02 | 0.04287 | IMPNRGZ | elc_won_ZAF_033 | S04aH02 | 0.044289 | IMPNRGZ
elc_spv_ZAF_033 | S04aH03 | 0.08352 | IMPNRGZ | elc_won_ZAF_033 | S04aH03 | 0.021751 | IMPNRGZ
elc_spv_ZAF_033 | S04aH04 | 0.088381 | IMPNRGZ | elc_won_ZAF_033 | S04aH04 | 0.024302 | IMPNRGZ
elc_spv_ZAF_033 | S04aH05 | 0.066251 | IMPNRGZ | elc_won_ZAF_033 | S04aH05 | 0.027993 | IMPNRGZ
elc_spv_ZAF_033 | S04aH06 | 0.01394 | IMPNRGZ | elc_won_ZAF_033 | S04aH06 | 0.033172 | IMPNRGZ
elc_spv_ZAF_034 | S01aH01 | 0 | IMPNRGZ | elc_won_ZAF_034 | S01aH01 | 0.094692 | IMPNRGZ
elc_spv_ZAF_034 | S01aH02 | 0.033093 | IMPNRGZ | elc_won_ZAF_034 | S01aH02 | 0.038058 | IMPNRGZ
elc_spv_ZAF_034 | S01aH03 | 0.076904 | IMPNRGZ | elc_won_ZAF_034 | S01aH03 | 0.023606 | IMPNRGZ
elc_spv_ZAF_034 | S01aH04 | 0.088815 | IMPNRGZ | elc_won_ZAF_034 | S01aH04 | 0.022804 | IMPNRGZ
elc_spv_ZAF_034 | S01aH05 | 0.067993 | IMPNRGZ | elc_won_ZAF_034 | S01aH05 | 0.023909 | IMPNRGZ
elc_spv_ZAF_034 | S01aH06 | 0.022543 | IMPNRGZ | elc_won_ZAF_034 | S01aH06 | 0.026491 | IMPNRGZ
elc_spv_ZAF_034 | S02aH01 | 0 | IMPNRGZ | elc_won_ZAF_034 | S02aH01 | 0.089383 | IMPNRGZ
elc_spv_ZAF_034 | S02aH02 | 0.018206 | IMPNRGZ | elc_won_ZAF_034 | S02aH02 | 0.046419 | IMPNRGZ
elc_spv_ZAF_034 | S02aH03 | 0.061776 | IMPNRGZ | elc_won_ZAF_034 | S02aH03 | 0.030489 | IMPNRGZ
elc_spv_ZAF_034 | S02aH04 | 0.07121 | IMPNRGZ | elc_won_ZAF_034 | S02aH04 | 0.026652 | IMPNRGZ
elc_spv_ZAF_034 | S02aH05 | 0.054516 | IMPNRGZ | elc_won_ZAF_034 | S02aH05 | 0.02108 | IMPNRGZ
elc_spv_ZAF_034 | S02aH06 | 0.0072858 | IMPNRGZ | elc_won_ZAF_034 | S02aH06 | 0.023503 | IMPNRGZ
elc_spv_ZAF_034 | S03aH01 | 0 | IMPNRGZ | elc_won_ZAF_034 | S03aH01 | 0.099842 | IMPNRGZ
elc_spv_ZAF_034 | S03aH02 | 0.014229 | IMPNRGZ | elc_won_ZAF_034 | S03aH02 | 0.050376 | IMPNRGZ
elc_spv_ZAF_034 | S03aH03 | 0.056017 | IMPNRGZ | elc_won_ZAF_034 | S03aH03 | 0.033737 | IMPNRGZ
elc_spv_ZAF_034 | S03aH04 | 0.064688 | IMPNRGZ | elc_won_ZAF_034 | S03aH04 | 0.038001 | IMPNRGZ
elc_spv_ZAF_034 | S03aH05 | 0.050796 | IMPNRGZ | elc_won_ZAF_034 | S03aH05 | 0.032835 | IMPNRGZ
elc_spv_ZAF_034 | S03aH06 | 0.0030454 | IMPNRGZ | elc_won_ZAF_034 | S03aH06 | 0.033101 | IMPNRGZ
elc_spv_ZAF_034 | S04aH01 | 0 | IMPNRGZ | elc_won_ZAF_034 | S04aH01 | 0.083649 | IMPNRGZ
elc_spv_ZAF_034 | S04aH02 | 0.043079 | IMPNRGZ | elc_won_ZAF_034 | S04aH02 | 0.033856 | IMPNRGZ
elc_spv_ZAF_034 | S04aH03 | 0.085916 | IMPNRGZ | elc_won_ZAF_034 | S04aH03 | 0.025013 | IMPNRGZ
elc_spv_ZAF_034 | S04aH04 | 0.092136 | IMPNRGZ | elc_won_ZAF_034 | S04aH04 | 0.033659 | IMPNRGZ
elc_spv_ZAF_034 | S04aH05 | 0.071489 | IMPNRGZ | elc_won_ZAF_034 | S04aH05 | 0.036013 | IMPNRGZ
elc_spv_ZAF_034 | S04aH06 | 0.016261 | IMPNRGZ | elc_won_ZAF_034 | S04aH06 | 0.032833 | IMPNRGZ
elc_spv_ZAF_035 | S01aH01 | 0 | IMPNRGZ | elc_won_ZAF_035 | S01aH01 | 0.089766 | IMPNRGZ
elc_spv_ZAF_035 | S01aH02 | 0.039883 | IMPNRGZ | elc_won_ZAF_035 | S01aH02 | 0.028043 | IMPNRGZ
elc_spv_ZAF_035 | S01aH03 | 0.083334 | IMPNRGZ | elc_won_ZAF_035 | S01aH03 | 0.023621 | IMPNRGZ
elc_spv_ZAF_035 | S01aH04 | 0.088949 | IMPNRGZ | elc_won_ZAF_035 | S01aH04 | 0.042392 | IMPNRGZ
elc_spv_ZAF_035 | S01aH05 | 0.073211 | IMPNRGZ | elc_won_ZAF_035 | S01aH05 | 0.055449 | IMPNRGZ
elc_spv_ZAF_035 | S01aH06 | 0.02972 | IMPNRGZ | elc_won_ZAF_035 | S01aH06 | 0.050509 | IMPNRGZ
elc_spv_ZAF_035 | S02aH01 | 0 | IMPNRGZ | elc_won_ZAF_035 | S02aH01 | 0.066169 | IMPNRGZ
elc_spv_ZAF_035 | S02aH02 | 0.018379 | IMPNRGZ | elc_won_ZAF_035 | S02aH02 | 0.027088 | IMPNRGZ
elc_spv_ZAF_035 | S02aH03 | 0.059234 | IMPNRGZ | elc_won_ZAF_035 | S02aH03 | 0.018045 | IMPNRGZ
elc_spv_ZAF_035 | S02aH04 | 0.066762 | IMPNRGZ | elc_won_ZAF_035 | S02aH04 | 0.025153 | IMPNRGZ
elc_spv_ZAF_035 | S02aH05 | 0.053017 | IMPNRGZ | elc_won_ZAF_035 | S02aH05 | 0.035059 | IMPNRGZ
elc_spv_ZAF_035 | S02aH06 | 0.0097031 | IMPNRGZ | elc_won_ZAF_035 | S02aH06 | 0.034417 | IMPNRGZ
elc_spv_ZAF_035 | S03aH01 | 0 | IMPNRGZ | elc_won_ZAF_035 | S03aH01 | 0.076271 | IMPNRGZ
elc_spv_ZAF_035 | S03aH02 | 0.012958 | IMPNRGZ | elc_won_ZAF_035 | S03aH02 | 0.038836 | IMPNRGZ
elc_spv_ZAF_035 | S03aH03 | 0.050926 | IMPNRGZ | elc_won_ZAF_035 | S03aH03 | 0.027507 | IMPNRGZ
elc_spv_ZAF_035 | S03aH04 | 0.05987 | IMPNRGZ | elc_won_ZAF_035 | S03aH04 | 0.028107 | IMPNRGZ
elc_spv_ZAF_035 | S03aH05 | 0.048516 | IMPNRGZ | elc_won_ZAF_035 | S03aH05 | 0.032063 | IMPNRGZ
elc_spv_ZAF_035 | S03aH06 | 0.0044859 | IMPNRGZ | elc_won_ZAF_035 | S03aH06 | 0.031715 | IMPNRGZ
elc_spv_ZAF_035 | S04aH01 | 0 | IMPNRGZ | elc_won_ZAF_035 | S04aH01 | 0.082683 | IMPNRGZ
elc_spv_ZAF_035 | S04aH02 | 0.040892 | IMPNRGZ | elc_won_ZAF_035 | S04aH02 | 0.031609 | IMPNRGZ
elc_spv_ZAF_035 | S04aH03 | 0.080888 | IMPNRGZ | elc_won_ZAF_035 | S04aH03 | 0.025034 | IMPNRGZ
elc_spv_ZAF_035 | S04aH04 | 0.087305 | IMPNRGZ | elc_won_ZAF_035 | S04aH04 | 0.038396 | IMPNRGZ
elc_spv_ZAF_035 | S04aH05 | 0.072298 | IMPNRGZ | elc_won_ZAF_035 | S04aH05 | 0.048046 | IMPNRGZ
elc_spv_ZAF_035 | S04aH06 | 0.019669 | IMPNRGZ | elc_won_ZAF_035 | S04aH06 | 0.044023 | IMPNRGZ
elc_spv_ZAF_036 | S01aH01 | 0 | IMPNRGZ | elc_won_ZAF_036 | S01aH01 | 0.10409 | IMPNRGZ
elc_spv_ZAF_036 | S01aH02 | 0.037776 | IMPNRGZ | elc_won_ZAF_036 | S01aH02 | 0.031909 | IMPNRGZ
elc_spv_ZAF_036 | S01aH03 | 0.079301 | IMPNRGZ | elc_won_ZAF_036 | S01aH03 | 0.01417 | IMPNRGZ
elc_spv_ZAF_036 | S01aH04 | 0.090739 | IMPNRGZ | elc_won_ZAF_036 | S01aH04 | 0.01488 | IMPNRGZ
elc_spv_ZAF_036 | S01aH05 | 0.074952 | IMPNRGZ | elc_won_ZAF_036 | S01aH05 | 0.035724 | IMPNRGZ
elc_spv_ZAF_036 | S01aH06 | 0.029998 | IMPNRGZ | elc_won_ZAF_036 | S01aH06 | 0.059279 | IMPNRGZ
elc_spv_ZAF_036 | S02aH01 | 0 | IMPNRGZ | elc_won_ZAF_036 | S02aH01 | 0.082122 | IMPNRGZ
elc_spv_ZAF_036 | S02aH02 | 0.018012 | IMPNRGZ | elc_won_ZAF_036 | S02aH02 | 0.038899 | IMPNRGZ
elc_spv_ZAF_036 | S02aH03 | 0.059282 | IMPNRGZ | elc_won_ZAF_036 | S02aH03 | 0.026143 | IMPNRGZ
elc_spv_ZAF_036 | S02aH04 | 0.067838 | IMPNRGZ | elc_won_ZAF_036 | S02aH04 | 0.026187 | IMPNRGZ
elc_spv_ZAF_036 | S02aH05 | 0.053131 | IMPNRGZ | elc_won_ZAF_036 | S02aH05 | 0.02716 | IMPNRGZ
elc_spv_ZAF_036 | S02aH06 | 0.009603 | IMPNRGZ | elc_won_ZAF_036 | S02aH06 | 0.034431 | IMPNRGZ
elc_spv_ZAF_036 | S03aH01 | 0 | IMPNRGZ | elc_won_ZAF_036 | S03aH01 | 0.085145 | IMPNRGZ
elc_spv_ZAF_036 | S03aH02 | 0.013135 | IMPNRGZ | elc_won_ZAF_036 | S03aH02 | 0.04235 | IMPNRGZ
elc_spv_ZAF_036 | S03aH03 | 0.050588 | IMPNRGZ | elc_won_ZAF_036 | S03aH03 | 0.031112 | IMPNRGZ
elc_spv_ZAF_036 | S03aH04 | 0.058999 | IMPNRGZ | elc_won_ZAF_036 | S03aH04 | 0.035987 | IMPNRGZ
elc_spv_ZAF_036 | S03aH05 | 0.045828 | IMPNRGZ | elc_won_ZAF_036 | S03aH05 | 0.033947 | IMPNRGZ
elc_spv_ZAF_036 | S03aH06 | 0.0034825 | IMPNRGZ | elc_won_ZAF_036 | S03aH06 | 0.033743 | IMPNRGZ
elc_spv_ZAF_036 | S04aH01 | 0 | IMPNRGZ | elc_won_ZAF_036 | S04aH01 | 0.084395 | IMPNRGZ
elc_spv_ZAF_036 | S04aH02 | 0.042622 | IMPNRGZ | elc_won_ZAF_036 | S04aH02 | 0.030956 | IMPNRGZ
elc_spv_ZAF_036 | S04aH03 | 0.083115 | IMPNRGZ | elc_won_ZAF_036 | S04aH03 | 0.020567 | IMPNRGZ
elc_spv_ZAF_036 | S04aH04 | 0.08887 | IMPNRGZ | elc_won_ZAF_036 | S04aH04 | 0.023863 | IMPNRGZ
elc_spv_ZAF_036 | S04aH05 | 0.072638 | IMPNRGZ | elc_won_ZAF_036 | S04aH05 | 0.034734 | IMPNRGZ
elc_spv_ZAF_036 | S04aH06 | 0.020089 | IMPNRGZ | elc_won_ZAF_036 | S04aH06 | 0.048201 | IMPNRGZ
elc_spv_ZAF_037 | S01aH01 | 0 | IMPNRGZ | elc_won_ZAF_037 | S01aH01 | 0.054594 | IMPNRGZ
elc_spv_ZAF_037 | S01aH02 | 0.033733 | IMPNRGZ | elc_won_ZAF_037 | S01aH02 | 0.024034 | IMPNRGZ
elc_spv_ZAF_037 | S01aH03 | 0.073457 | IMPNRGZ | elc_won_ZAF_037 | S01aH03 | 0.016535 | IMPNRGZ
elc_spv_ZAF_037 | S01aH04 | 0.078979 | IMPNRGZ | elc_won_ZAF_037 | S01aH04 | 0.031978 | IMPNRGZ
elc_spv_ZAF_037 | S01aH05 | 0.063858 | IMPNRGZ | elc_won_ZAF_037 | S01aH05 | 0.064998 | IMPNRGZ
elc_spv_ZAF_037 | S01aH06 | 0.024574 | IMPNRGZ | elc_won_ZAF_037 | S01aH06 | 0.055357 | IMPNRGZ
elc_spv_ZAF_037 | S02aH01 | 0 | IMPNRGZ | elc_won_ZAF_037 | S02aH01 | 0.062503 | IMPNRGZ
elc_spv_ZAF_037 | S02aH02 | 0.024302 | IMPNRGZ | elc_won_ZAF_037 | S02aH02 | 0.037802 | IMPNRGZ
elc_spv_ZAF_037 | S02aH03 | 0.066656 | IMPNRGZ | elc_won_ZAF_037 | S02aH03 | 0.028012 | IMPNRGZ
elc_spv_ZAF_037 | S02aH04 | 0.074415 | IMPNRGZ | elc_won_ZAF_037 | S02aH04 | 0.028306 | IMPNRGZ
elc_spv_ZAF_037 | S02aH05 | 0.058036 | IMPNRGZ | elc_won_ZAF_037 | S02aH05 | 0.035095 | IMPNRGZ
elc_spv_ZAF_037 | S02aH06 | 0.011553 | IMPNRGZ | elc_won_ZAF_037 | S02aH06 | 0.031462 | IMPNRGZ
elc_spv_ZAF_037 | S03aH01 | 0 | IMPNRGZ | elc_won_ZAF_037 | S03aH01 | 0.088628 | IMPNRGZ
elc_spv_ZAF_037 | S03aH02 | 0.013311 | IMPNRGZ | elc_won_ZAF_037 | S03aH02 | 0.050457 | IMPNRGZ
elc_spv_ZAF_037 | S03aH03 | 0.057051 | IMPNRGZ | elc_won_ZAF_037 | S03aH03 | 0.040209 | IMPNRGZ
elc_spv_ZAF_037 | S03aH04 | 0.068876 | IMPNRGZ | elc_won_ZAF_037 | S03aH04 | 0.044494 | IMPNRGZ
elc_spv_ZAF_037 | S03aH05 | 0.053424 | IMPNRGZ | elc_won_ZAF_037 | S03aH05 | 0.040278 | IMPNRGZ
elc_spv_ZAF_037 | S03aH06 | 0.0068356 | IMPNRGZ | elc_won_ZAF_037 | S03aH06 | 0.033786 | IMPNRGZ
elc_spv_ZAF_037 | S04aH01 | 0 | IMPNRGZ | elc_won_ZAF_037 | S04aH01 | 0.052877 | IMPNRGZ
elc_spv_ZAF_037 | S04aH02 | 0.039405 | IMPNRGZ | elc_won_ZAF_037 | S04aH02 | 0.027732 | IMPNRGZ
elc_spv_ZAF_037 | S04aH03 | 0.080161 | IMPNRGZ | elc_won_ZAF_037 | S04aH03 | 0.023236 | IMPNRGZ
elc_spv_ZAF_037 | S04aH04 | 0.087183 | IMPNRGZ | elc_won_ZAF_037 | S04aH04 | 0.033301 | IMPNRGZ
elc_spv_ZAF_037 | S04aH05 | 0.070511 | IMPNRGZ | elc_won_ZAF_037 | S04aH05 | 0.05222 | IMPNRGZ
elc_spv_ZAF_037 | S04aH06 | 0.01368 | IMPNRGZ | elc_won_ZAF_037 | S04aH06 | 0.042107 | IMPNRGZ
elc_spv_ZAF_038 | S01aH01 | 0 | IMPNRGZ | elc_won_ZAF_038 | S01aH01 | 0.048889 | IMPNRGZ
elc_spv_ZAF_038 | S01aH02 | 0.034977 | IMPNRGZ | elc_won_ZAF_038 | S01aH02 | 0.012136 | IMPNRGZ
elc_spv_ZAF_038 | S01aH03 | 0.073803 | IMPNRGZ | elc_won_ZAF_038 | S01aH03 | 0.013473 | IMPNRGZ
elc_spv_ZAF_038 | S01aH04 | 0.081132 | IMPNRGZ | elc_won_ZAF_038 | S01aH04 | 0.041043 | IMPNRGZ
elc_spv_ZAF_038 | S01aH05 | 0.067572 | IMPNRGZ | elc_won_ZAF_038 | S01aH05 | 0.079096 | IMPNRGZ
elc_spv_ZAF_038 | S01aH06 | 0.026045 | IMPNRGZ | elc_won_ZAF_038 | S01aH06 | 0.057654 | IMPNRGZ
elc_spv_ZAF_038 | S02aH01 | 0 | IMPNRGZ | elc_won_ZAF_038 | S02aH01 | 0.053735 | IMPNRGZ
elc_spv_ZAF_038 | S02aH02 | 0.022773 | IMPNRGZ | elc_won_ZAF_038 | S02aH02 | 0.030342 | IMPNRGZ
elc_spv_ZAF_038 | S02aH03 | 0.065611 | IMPNRGZ | elc_won_ZAF_038 | S02aH03 | 0.026296 | IMPNRGZ
elc_spv_ZAF_038 | S02aH04 | 0.073225 | IMPNRGZ | elc_won_ZAF_038 | S02aH04 | 0.030586 | IMPNRGZ
elc_spv_ZAF_038 | S02aH05 | 0.057571 | IMPNRGZ | elc_won_ZAF_038 | S02aH05 | 0.039889 | IMPNRGZ
elc_spv_ZAF_038 | S02aH06 | 0.011267 | IMPNRGZ | elc_won_ZAF_038 | S02aH06 | 0.032407 | IMPNRGZ
elc_spv_ZAF_038 | S03aH01 | 0 | IMPNRGZ | elc_won_ZAF_038 | S03aH01 | 0.083332 | IMPNRGZ
elc_spv_ZAF_038 | S03aH02 | 0.013634 | IMPNRGZ | elc_won_ZAF_038 | S03aH02 | 0.047267 | IMPNRGZ
elc_spv_ZAF_038 | S03aH03 | 0.056985 | IMPNRGZ | elc_won_ZAF_038 | S03aH03 | 0.03645 | IMPNRGZ
elc_spv_ZAF_038 | S03aH04 | 0.067972 | IMPNRGZ | elc_won_ZAF_038 | S03aH04 | 0.039046 | IMPNRGZ
elc_spv_ZAF_038 | S03aH05 | 0.052921 | IMPNRGZ | elc_won_ZAF_038 | S03aH05 | 0.037093 | IMPNRGZ
elc_spv_ZAF_038 | S03aH06 | 0.0064687 | IMPNRGZ | elc_won_ZAF_038 | S03aH06 | 0.032447 | IMPNRGZ
elc_spv_ZAF_038 | S04aH01 | 0 | IMPNRGZ | elc_won_ZAF_038 | S04aH01 | 0.059693 | IMPNRGZ
elc_spv_ZAF_038 | S04aH02 | 0.040192 | IMPNRGZ | elc_won_ZAF_038 | S04aH02 | 0.021184 | IMPNRGZ
elc_spv_ZAF_038 | S04aH03 | 0.07929 | IMPNRGZ | elc_won_ZAF_038 | S04aH03 | 0.022244 | IMPNRGZ
elc_spv_ZAF_038 | S04aH04 | 0.086015 | IMPNRGZ | elc_won_ZAF_038 | S04aH04 | 0.041459 | IMPNRGZ
elc_spv_ZAF_038 | S04aH05 | 0.068729 | IMPNRGZ | elc_won_ZAF_038 | S04aH05 | 0.064827 | IMPNRGZ
elc_spv_ZAF_038 | S04aH06 | 0.013817 | IMPNRGZ | elc_won_ZAF_038 | S04aH06 | 0.049414 | IMPNRGZ
elc_spv_ZAF_039 | S01aH01 | 0 | IMPNRGZ | elc_won_ZAF_039 | S01aH01 | 0.11448 | IMPNRGZ
elc_spv_ZAF_039 | S01aH02 | 0.034858 | IMPNRGZ | elc_won_ZAF_039 | S01aH02 | 0.034744 | IMPNRGZ
elc_spv_ZAF_039 | S01aH03 | 0.072088 | IMPNRGZ | elc_won_ZAF_039 | S01aH03 | 0.015941 | IMPNRGZ
elc_spv_ZAF_039 | S01aH04 | 0.077967 | IMPNRGZ | elc_won_ZAF_039 | S01aH04 | 0.018906 | IMPNRGZ
elc_spv_ZAF_039 | S01aH05 | 0.064471 | IMPNRGZ | elc_won_ZAF_039 | S01aH05 | 0.027829 | IMPNRGZ
elc_spv_ZAF_039 | S01aH06 | 0.023809 | IMPNRGZ | elc_won_ZAF_039 | S01aH06 | 0.040956 | IMPNRGZ
elc_spv_ZAF_039 | S02aH01 | 0 | IMPNRGZ | elc_won_ZAF_039 | S02aH01 | 0.088852 | IMPNRGZ
elc_spv_ZAF_039 | S02aH02 | 0.027193 | IMPNRGZ | elc_won_ZAF_039 | S02aH02 | 0.037428 | IMPNRGZ
elc_spv_ZAF_039 | S02aH03 | 0.068943 | IMPNRGZ | elc_won_ZAF_039 | S02aH03 | 0.025848 | IMPNRGZ
elc_spv_ZAF_039 | S02aH04 | 0.07506 | IMPNRGZ | elc_won_ZAF_039 | S02aH04 | 0.028699 | IMPNRGZ
elc_spv_ZAF_039 | S02aH05 | 0.058722 | IMPNRGZ | elc_won_ZAF_039 | S02aH05 | 0.027937 | IMPNRGZ
elc_spv_ZAF_039 | S02aH06 | 0.010535 | IMPNRGZ | elc_won_ZAF_039 | S02aH06 | 0.031013 | IMPNRGZ
elc_spv_ZAF_039 | S03aH01 | 0 | IMPNRGZ | elc_won_ZAF_039 | S03aH01 | 0.083011 | IMPNRGZ
elc_spv_ZAF_039 | S03aH02 | 0.014399 | IMPNRGZ | elc_won_ZAF_039 | S03aH02 | 0.038346 | IMPNRGZ
elc_spv_ZAF_039 | S03aH03 | 0.057679 | IMPNRGZ | elc_won_ZAF_039 | S03aH03 | 0.029442 | IMPNRGZ
elc_spv_ZAF_039 | S03aH04 | 0.068721 | IMPNRGZ | elc_won_ZAF_039 | S03aH04 | 0.036273 | IMPNRGZ
elc_spv_ZAF_039 | S03aH05 | 0.052175 | IMPNRGZ | elc_won_ZAF_039 | S03aH05 | 0.034494 | IMPNRGZ
elc_spv_ZAF_039 | S03aH06 | 0.0056459 | IMPNRGZ | elc_won_ZAF_039 | S03aH06 | 0.032792 | IMPNRGZ
elc_spv_ZAF_039 | S04aH01 | 0 | IMPNRGZ | elc_won_ZAF_039 | S04aH01 | 0.092359 | IMPNRGZ
elc_spv_ZAF_039 | S04aH02 | 0.040012 | IMPNRGZ | elc_won_ZAF_039 | S04aH02 | 0.034474 | IMPNRGZ
elc_spv_ZAF_039 | S04aH03 | 0.079076 | IMPNRGZ | elc_won_ZAF_039 | S04aH03 | 0.023517 | IMPNRGZ
elc_spv_ZAF_039 | S04aH04 | 0.086293 | IMPNRGZ | elc_won_ZAF_039 | S04aH04 | 0.029867 | IMPNRGZ
elc_spv_ZAF_039 | S04aH05 | 0.069655 | IMPNRGZ | elc_won_ZAF_039 | S04aH05 | 0.034378 | IMPNRGZ
elc_spv_ZAF_039 | S04aH06 | 0.012698 | IMPNRGZ | elc_won_ZAF_039 | S04aH06 | 0.038413 | IMPNRGZ
elc_spv_ZAF_040 | S01aH01 | 0 | IMPNRGZ | elc_won_ZAF_040 | S01aH01 | 0.11283 | IMPNRGZ
elc_spv_ZAF_040 | S01aH02 | 0.036229 | IMPNRGZ | elc_won_ZAF_040 | S01aH02 | 0.03296 | IMPNRGZ
elc_spv_ZAF_040 | S01aH03 | 0.076283 | IMPNRGZ | elc_won_ZAF_040 | S01aH03 | 0.017788 | IMPNRGZ
elc_spv_ZAF_040 | S01aH04 | 0.079488 | IMPNRGZ | elc_won_ZAF_040 | S01aH04 | 0.021219 | IMPNRGZ
elc_spv_ZAF_040 | S01aH05 | 0.063971 | IMPNRGZ | elc_won_ZAF_040 | S01aH05 | 0.027398 | IMPNRGZ
elc_spv_ZAF_040 | S01aH06 | 0.02255 | IMPNRGZ | elc_won_ZAF_040 | S01aH06 | 0.039428 | IMPNRGZ
elc_spv_ZAF_040 | S02aH01 | 0 | IMPNRGZ | elc_won_ZAF_040 | S02aH01 | 0.08222 | IMPNRGZ
elc_spv_ZAF_040 | S02aH02 | 0.02648 | IMPNRGZ | elc_won_ZAF_040 | S02aH02 | 0.031565 | IMPNRGZ
elc_spv_ZAF_040 | S02aH03 | 0.068732 | IMPNRGZ | elc_won_ZAF_040 | S02aH03 | 0.023165 | IMPNRGZ
elc_spv_ZAF_040 | S02aH04 | 0.074134 | IMPNRGZ | elc_won_ZAF_040 | S02aH04 | 0.026791 | IMPNRGZ
elc_spv_ZAF_040 | S02aH05 | 0.056934 | IMPNRGZ | elc_won_ZAF_040 | S02aH05 | 0.025589 | IMPNRGZ
elc_spv_ZAF_040 | S02aH06 | 0.0085126 | IMPNRGZ | elc_won_ZAF_040 | S02aH06 | 0.027808 | IMPNRGZ
elc_spv_ZAF_040 | S03aH01 | 0 | IMPNRGZ | elc_won_ZAF_040 | S03aH01 | 0.088817 | IMPNRGZ
elc_spv_ZAF_040 | S03aH02 | 0.015036 | IMPNRGZ | elc_won_ZAF_040 | S03aH02 | 0.036853 | IMPNRGZ
elc_spv_ZAF_040 | S03aH03 | 0.058599 | IMPNRGZ | elc_won_ZAF_040 | S03aH03 | 0.027769 | IMPNRGZ
elc_spv_ZAF_040 | S03aH04 | 0.068752 | IMPNRGZ | elc_won_ZAF_040 | S03aH04 | 0.036973 | IMPNRGZ
elc_spv_ZAF_040 | S03aH05 | 0.052164 | IMPNRGZ | elc_won_ZAF_040 | S03aH05 | 0.035192 | IMPNRGZ
elc_spv_ZAF_040 | S03aH06 | 0.0045161 | IMPNRGZ | elc_won_ZAF_040 | S03aH06 | 0.034143 | IMPNRGZ
elc_spv_ZAF_040 | S04aH01 | 0 | IMPNRGZ | elc_won_ZAF_040 | S04aH01 | 0.096093 | IMPNRGZ
elc_spv_ZAF_040 | S04aH02 | 0.043053 | IMPNRGZ | elc_won_ZAF_040 | S04aH02 | 0.031679 | IMPNRGZ
elc_spv_ZAF_040 | S04aH03 | 0.081207 | IMPNRGZ | elc_won_ZAF_040 | S04aH03 | 0.027634 | IMPNRGZ
elc_spv_ZAF_040 | S04aH04 | 0.085172 | IMPNRGZ | elc_won_ZAF_040 | S04aH04 | 0.035467 | IMPNRGZ
elc_spv_ZAF_040 | S04aH05 | 0.066015 | IMPNRGZ | elc_won_ZAF_040 | S04aH05 | 0.039214 | IMPNRGZ
elc_spv_ZAF_040 | S04aH06 | 0.012173 | IMPNRGZ | elc_won_ZAF_040 | S04aH06 | 0.041409 | IMPNRGZ
elc_spv_ZAF_041 | S01aH01 | 0 | IMPNRGZ | elc_won_ZAF_041 | S01aH01 | 0.12725 | IMPNRGZ
elc_spv_ZAF_041 | S01aH02 | 0.042583 | IMPNRGZ | elc_won_ZAF_041 | S01aH02 | 0.039389 | IMPNRGZ
elc_spv_ZAF_041 | S01aH03 | 0.0827 | IMPNRGZ | elc_won_ZAF_041 | S01aH03 | 0.016755 | IMPNRGZ
elc_spv_ZAF_041 | S01aH04 | 0.084662 | IMPNRGZ | elc_won_ZAF_041 | S01aH04 | 0.014687 | IMPNRGZ
elc_spv_ZAF_041 | S01aH05 | 0.07167 | IMPNRGZ | elc_won_ZAF_041 | S01aH05 | 0.022529 | IMPNRGZ
elc_spv_ZAF_041 | S01aH06 | 0.029562 | IMPNRGZ | elc_won_ZAF_041 | S01aH06 | 0.036255 | IMPNRGZ
elc_spv_ZAF_041 | S02aH01 | 0 | IMPNRGZ | elc_won_ZAF_041 | S02aH01 | 0.099196 | IMPNRGZ
elc_spv_ZAF_041 | S02aH02 | 0.020147 | IMPNRGZ | elc_won_ZAF_041 | S02aH02 | 0.044382 | IMPNRGZ
elc_spv_ZAF_041 | S02aH03 | 0.060334 | IMPNRGZ | elc_won_ZAF_041 | S02aH03 | 0.027045 | IMPNRGZ
elc_spv_ZAF_041 | S02aH04 | 0.066417 | IMPNRGZ | elc_won_ZAF_041 | S02aH04 | 0.024651 | IMPNRGZ
elc_spv_ZAF_041 | S02aH05 | 0.053043 | IMPNRGZ | elc_won_ZAF_041 | S02aH05 | 0.021569 | IMPNRGZ
elc_spv_ZAF_041 | S02aH06 | 0.0096628 | IMPNRGZ | elc_won_ZAF_041 | S02aH06 | 0.027188 | IMPNRGZ
elc_spv_ZAF_041 | S03aH01 | 0 | IMPNRGZ | elc_won_ZAF_041 | S03aH01 | 0.094205 | IMPNRGZ
elc_spv_ZAF_041 | S03aH02 | 0.013241 | IMPNRGZ | elc_won_ZAF_041 | S03aH02 | 0.043409 | IMPNRGZ
elc_spv_ZAF_041 | S03aH03 | 0.052506 | IMPNRGZ | elc_won_ZAF_041 | S03aH03 | 0.026423 | IMPNRGZ
elc_spv_ZAF_041 | S03aH04 | 0.060478 | IMPNRGZ | elc_won_ZAF_041 | S03aH04 | 0.031011 | IMPNRGZ
elc_spv_ZAF_041 | S03aH05 | 0.049278 | IMPNRGZ | elc_won_ZAF_041 | S03aH05 | 0.029028 | IMPNRGZ
elc_spv_ZAF_041 | S03aH06 | 0.0053514 | IMPNRGZ | elc_won_ZAF_041 | S03aH06 | 0.031789 | IMPNRGZ
elc_spv_ZAF_041 | S04aH01 | 0 | IMPNRGZ | elc_won_ZAF_041 | S04aH01 | 0.10633 | IMPNRGZ
elc_spv_ZAF_041 | S04aH02 | 0.043167 | IMPNRGZ | elc_won_ZAF_041 | S04aH02 | 0.034217 | IMPNRGZ
elc_spv_ZAF_041 | S04aH03 | 0.080977 | IMPNRGZ | elc_won_ZAF_041 | S04aH03 | 0.018579 | IMPNRGZ
elc_spv_ZAF_041 | S04aH04 | 0.085128 | IMPNRGZ | elc_won_ZAF_041 | S04aH04 | 0.021677 | IMPNRGZ
elc_spv_ZAF_041 | S04aH05 | 0.070912 | IMPNRGZ | elc_won_ZAF_041 | S04aH05 | 0.027576 | IMPNRGZ
elc_spv_ZAF_041 | S04aH06 | 0.018181 | IMPNRGZ | elc_won_ZAF_041 | S04aH06 | 0.034865 | IMPNRGZ
elc_spv_ZAF_042 | S01aH01 | 0 | IMPNRGZ | elc_won_ZAF_042 | S01aH01 | 0.12126 | IMPNRGZ
elc_spv_ZAF_042 | S01aH02 | 0.03787 | IMPNRGZ | elc_won_ZAF_042 | S01aH02 | 0.039576 | IMPNRGZ
elc_spv_ZAF_042 | S01aH03 | 0.079816 | IMPNRGZ | elc_won_ZAF_042 | S01aH03 | 0.018596 | IMPNRGZ
elc_spv_ZAF_042 | S01aH04 | 0.083055 | IMPNRGZ | elc_won_ZAF_042 | S01aH04 | 0.011294 | IMPNRGZ
elc_spv_ZAF_042 | S01aH05 | 0.068622 | IMPNRGZ | elc_won_ZAF_042 | S01aH05 | 0.012396 | IMPNRGZ
elc_spv_ZAF_042 | S01aH06 | 0.026323 | IMPNRGZ | elc_won_ZAF_042 | S01aH06 | 0.024688 | IMPNRGZ
elc_spv_ZAF_042 | S02aH01 | 0 | IMPNRGZ | elc_won_ZAF_042 | S02aH01 | 0.11374 | IMPNRGZ
elc_spv_ZAF_042 | S02aH02 | 0.021454 | IMPNRGZ | elc_won_ZAF_042 | S02aH02 | 0.046706 | IMPNRGZ
elc_spv_ZAF_042 | S02aH03 | 0.062207 | IMPNRGZ | elc_won_ZAF_042 | S02aH03 | 0.027082 | IMPNRGZ
elc_spv_ZAF_042 | S02aH04 | 0.069614 | IMPNRGZ | elc_won_ZAF_042 | S02aH04 | 0.018918 | IMPNRGZ
elc_spv_ZAF_042 | S02aH05 | 0.05584 | IMPNRGZ | elc_won_ZAF_042 | S02aH05 | 0.014555 | IMPNRGZ
elc_spv_ZAF_042 | S02aH06 | 0.010245 | IMPNRGZ | elc_won_ZAF_042 | S02aH06 | 0.026247 | IMPNRGZ
elc_spv_ZAF_042 | S03aH01 | 0 | IMPNRGZ | elc_won_ZAF_042 | S03aH01 | 0.11466 | IMPNRGZ
elc_spv_ZAF_042 | S03aH02 | 0.01354 | IMPNRGZ | elc_won_ZAF_042 | S03aH02 | 0.049859 | IMPNRGZ
elc_spv_ZAF_042 | S03aH03 | 0.056209 | IMPNRGZ | elc_won_ZAF_042 | S03aH03 | 0.024448 | IMPNRGZ
elc_spv_ZAF_042 | S03aH04 | 0.065503 | IMPNRGZ | elc_won_ZAF_042 | S03aH04 | 0.025497 | IMPNRGZ
elc_spv_ZAF_042 | S03aH05 | 0.052224 | IMPNRGZ | elc_won_ZAF_042 | S03aH05 | 0.021455 | IMPNRGZ
elc_spv_ZAF_042 | S03aH06 | 0.005943 | IMPNRGZ | elc_won_ZAF_042 | S03aH06 | 0.031738 | IMPNRGZ
elc_spv_ZAF_042 | S04aH01 | 0 | IMPNRGZ | elc_won_ZAF_042 | S04aH01 | 0.13014 | IMPNRGZ
elc_spv_ZAF_042 | S04aH02 | 0.041059 | IMPNRGZ | elc_won_ZAF_042 | S04aH02 | 0.038497 | IMPNRGZ
elc_spv_ZAF_042 | S04aH03 | 0.08102 | IMPNRGZ | elc_won_ZAF_042 | S04aH03 | 0.018796 | IMPNRGZ
elc_spv_ZAF_042 | S04aH04 | 0.085586 | IMPNRGZ | elc_won_ZAF_042 | S04aH04 | 0.015825 | IMPNRGZ
elc_spv_ZAF_042 | S04aH05 | 0.068634 | IMPNRGZ | elc_won_ZAF_042 | S04aH05 | 0.020238 | IMPNRGZ
elc_spv_ZAF_042 | S04aH06 | 0.015235 | IMPNRGZ | elc_won_ZAF_042 | S04aH06 | 0.033796 | IMPNRGZ
elc_spv_ZAF_043 | S01aH01 | 0 | IMPNRGZ
elc_spv_ZAF_043 | S01aH02 | 0.033387 | IMPNRGZ
elc_spv_ZAF_043 | S01aH03 | 0.07836 | IMPNRGZ
elc_spv_ZAF_043 | S01aH04 | 0.086216 | IMPNRGZ
elc_spv_ZAF_043 | S01aH05 | 0.071152 | IMPNRGZ
elc_spv_ZAF_043 | S01aH06 | 0.025057 | IMPNRGZ
elc_spv_ZAF_043 | S02aH01 | 0 | IMPNRGZ
elc_spv_ZAF_043 | S02aH02 | 0.021712 | IMPNRGZ
elc_spv_ZAF_043 | S02aH03 | 0.062728 | IMPNRGZ
elc_spv_ZAF_043 | S02aH04 | 0.071054 | IMPNRGZ
elc_spv_ZAF_043 | S02aH05 | 0.054952 | IMPNRGZ
elc_spv_ZAF_043 | S02aH06 | 0.0075535 | IMPNRGZ
elc_spv_ZAF_043 | S03aH01 | 0 | IMPNRGZ
elc_spv_ZAF_043 | S03aH02 | 0.014145 | IMPNRGZ
elc_spv_ZAF_043 | S03aH03 | 0.057272 | IMPNRGZ
elc_spv_ZAF_043 | S03aH04 | 0.067479 | IMPNRGZ
elc_spv_ZAF_043 | S03aH05 | 0.053818 | IMPNRGZ
elc_spv_ZAF_043 | S03aH06 | 0.0042738 | IMPNRGZ
elc_spv_ZAF_043 | S04aH01 | 0 | IMPNRGZ
elc_spv_ZAF_043 | S04aH02 | 0.039559 | IMPNRGZ
elc_spv_ZAF_043 | S04aH03 | 0.080743 | IMPNRGZ
elc_spv_ZAF_043 | S04aH04 | 0.087106 | IMPNRGZ
elc_spv_ZAF_043 | S04aH05 | 0.069457 | IMPNRGZ
elc_spv_ZAF_043 | S04aH06 | 0.013977 | IMPNRGZ

## firmness
~TFM_DINS-TSL: attribute=FLO_EMIS; other_indexes=ACT | [25 empty] | ~TFM_INS-TSL: attribute=FLO_SHAR; limtype=FX | [25 empty] | ~TFM_INS-TSL: attribute=FLO_SHAR; limtype=FX | [25 empty] | ~TFM_DINS-TSL: attribute=NCAP_PKCNT | [24 empty] | ~TFM_DINS-AT
process | commodity | S01aH01 | S01aH02 | S01aH03 | S01aH04 | S01aH05 | S01aH06 | S02aH01 | S02aH02 | S02aH03 | S02aH04 | S02aH05 | S02aH06 | S03aH01 | S03aH02 | S03aH03 | S03aH04 | S03aH05 | S03aH06 | S04aH01 | S04aH02 | S04aH03 | S04aH04 | S04aH05 | S04aH06 | process | commodity | S01aH01 | S01aH02 | S01aH03 | S01aH04 | S01aH05 | S01aH06 | S02aH01 | S02aH02 | S02aH03 | S02aH04 | S02aH05 | S02aH06 | S03aH01 | S03aH02 | S03aH03 | S03aH04 | S03aH05 | S03aH06 | S04aH01 | S04aH02 | S04aH03 | S04aH04 | S04aH05 | S04aH06 | process | commodity | S01aH01 | S01aH02 | S01aH03 | S01aH04 | S01aH05 | S01aH06 | S02aH01 | S02aH02 | S02aH03 | S02aH04 | S02aH05 | S02aH06 | S03aH01 | S03aH02 | S03aH03 | S03aH04 | S03aH05 | S03aH06 | S04aH01 | S04aH02 | S04aH03 | S04aH04 | S04aH05 | S04aH06 | process | S01aH01 | S01aH02 | S01aH03 | S01aH04 | S01aH05 | S01aH06 | S02aH01 | S02aH02 | S02aH03 | S02aH04 | S02aH05 | S02aH06 | S03aH01 | S03aH02 | S03aH03 | S03aH04 | S03aH05 | S03aH06 | S04aH01 | S04aH02 | S04aH03 | S04aH04 | S04aH05 | S04aH06 | process | commodity | other_indexes | NCAP_COM
distr_solelc_spv_ZAF_001 | DEF_E | 0 | 0.29474 | 0.05857 | 0.057754 | 0.10209 | 0.67649 | 0 | 0.46309 | 0.071759 | 0.071316 | 0.11396 | 0.92754 | 0 | 0.5043 | 0.061527 | 0.071911 | 0.12046 | 0 | 0 | 0.30285 | 0.046846 | 0.04681 | 0.10748 | 0.85678 | distr_sol* | ELC4H | 0 | 0.1547 | 0.016424 | 0.0022916 | 0.0060379 | 0.17268 | 0 | 0.28758 | 0.044751 | 0.0015875 | 0.0028678 | 0.099962 | 0 | 0.3664 | 0.038096 | 0.0030616 | 0.014621 | 0.40895 | 0 | 0.16766 | 0.016137 | 0.0010536 | 0.0083751 | 0.35805 | distr_sol* | ELC8H | 0 | 0 | 0.0029038 | 0.015497 | 0.023571 | 0.020236 | 0 | 0 | 0 | 0.038238 | 0.047321 | 0.002121 | 0 | 0 | 0 | 0.032725 | 0.033159 | 0 | 0 | 0 | 0.00775 | 0.018978 | 0.022359 | 0 | distr_solelc_spv_ZAF_001 | 0 | 0.37001 | 0.66279 | 0.64129 | 0.49584 | 0.092533 | 0 | 0.23119 | 0.53181 | 0.54766 | 0.40862 | 0.018167 | 0 | 0.17488 | 0.45489 | 0.49022 | 0.34128 | 0 | 0 | 0.36972 | 0.6779 | 0.66779 | 0.49613 | 0.023955 | distr_solelc_spv_ZAF_001 | DEF_C | OUT | 0.50371
distr_solelc_spv_ZAF_002 | DEF_E | 0 | 0.27914 | 0.043932 | 0.05138 | 0.10033 | 0.68237 | 0 | 0.4866 | 0.079631 | 0.079676 | 0.11731 | 0.91224 | 0 | 0.50344 | 0.061938 | 0.073503 | 0.10289 | 0 | 0 | 0.30485 | 0.044377 | 0.044232 | 0.087048 | 0.82035 | distr_won* | ELC4H | 0.016183 | 0.012662 | 0.035894 | 0.053053 | 0.013796 | 0.027156 | 0.0079565 | 0.00106 | 0.0065603 | 0.029215 | 0.022481 | 0.030036 | 0.0044873 | 0.0017498 | 0.013925 | 0.015157 | 0.0037106 | 0.0014375 | 0.013495 | 0.013958 | 0.025408 | 0.017369 | 0.011704 | 0.014542 | distr_won* | ELC8H | 0.034962 | 0.013007 | 0.033927 | 0.037265 | 0.053623 | 0.019246 | 0.031571 | 0.01553 | 0.0025257 | 0.0065115 | 0.040354 | 0.034331 | 0.017486 | 0.011558 | 0.0051388 | 0.02052 | 0.040418 | 0.016626 | 0.028403 | 0.015745 | 0.040999 | 0.063575 | 0.028874 | 0.014262 | distr_solelc_spv_ZAF_002 | 0 | 0.40535 | 0.69886 | 0.67719 | 0.54305 | 0.10895 | 0 | 0.22514 | 0.52482 | 0.54208 | 0.41251 | 0.024449 | 0 | 0.17777 | 0.44229 | 0.48395 | 0.35462 | 0 | 0 | 0.38665 | 0.69052 | 0.68786 | 0.5413 | 0.043398 | distr_solelc_spv_ZAF_002 | DEF_C | OUT | 0.48302
distr_solelc_spv_ZAF_003 | DEF_E | 0 | 0.24174 | 0.034037 | 0.04638 | 0.085944 | 0.67369 | 0 | 0.4932 | 0.096185 | 0.093078 | 0.15535 | 0.91939 | 0 | 0.56518 | 0.073259 | 0.088928 | 0.16671 | 0 | 0 | 0.29528 | 0.061371 | 0.055164 | 0.096704 | 0.81809 | distr_wof* | ELC4H | 0.0024971 | 0.0022547 | 0.0021716 | 0.0033486 | 0.0031379 | 0.0023783 | 0.001808 | 0.0019967 | 0.003342 | 0.0016075 | 0.004698 | 0.0035646 | 0.0027082 | 0.0007113 | 0.0016746 | 0.0022293 | 0.00071321 | 0.0033998 | 0.0026331 | 0.001536 | 0.0072878 | 0.0036455 | 0.0059637 | 0.0023597 | distr_wof* | ELC8H | 0.0074709 | 0.014728 | 0.0098876 | 0.007426 | 0.0014022 | 0.0051734 | 0.0063916 | 0.0063601 | 0.0084616 | 0.010387 | 0.0045174 | 0.0089872 | 0.0084949 | 0.017439 | 0.0037412 | 0.00027322 | 0.0048776 | 0.0043394 | 0.010531 | 0.011243 | 0.0026546 | 0.011692 | 0.0077222 | 0.0076522 | distr_solelc_spv_ZAF_003 | 0 | 0.44949 | 0.72742 | 0.71436 | 0.60019 | 0.12877 | 0 | 0.221 | 0.50215 | 0.526 | 0.39803 | 0.024749 | 0 | 0.14049 | 0.40151 | 0.44159 | 0.3118 | 0 | 0 | 0.39578 | 0.67535 | 0.67834 | 0.54603 | 0.051255 | distr_solelc_spv_ZAF_003 | DEF_C | OUT | 0.51377
distr_solelc_spv_ZAF_004 | DEF_E | 0 | 0.23901 | 0.039312 | 0.053501 | 0.10919 | 0.67765 | 0 | 0.47047 | 0.10171 | 0.10105 | 0.19013 | 0.93841 | 0 | 0.50975 | 0.073835 | 0.086335 | 0.20284 | 0 | 0 | 0.27598 | 0.059851 | 0.057179 | 0.10495 | 0.85376 | [52 empty] | distr_solelc_spv_ZAF_004 | 0 | 0.44342 | 0.7153 | 0.69418 | 0.55998 | 0.1125 | 0 | 0.22847 | 0.49445 | 0.50324 | 0.3629 | 0.014772 | 0 | 0.17214 | 0.41151 | 0.44372 | 0.3002 | 0 | 0 | 0.40181 | 0.6744 | 0.67001 | 0.52925 | 0.038672 | distr_solelc_spv_ZAF_004 | DEF_C | OUT | 0.47107
distr_solelc_spv_ZAF_005 | DEF_E | 0 | 0.25422 | 0.042203 | 0.058622 | 0.12226 | 0.6811 | 0 | 0.46023 | 0.084692 | 0.09027 | 0.16705 | 0.94565 | 0 | 0.50579 | 0.066681 | 0.078345 | 0.17245 | 0 | 0 | 0.27284 | 0.051663 | 0.056161 | 0.11122 | 0.86797 | [52 empty] | distr_solelc_spv_ZAF_005 | 0 | 0.42352 | 0.70153 | 0.6653 | 0.51666 | 0.098778 | 0 | 0.23558 | 0.51451 | 0.5124 | 0.36211 | 0.013776 | 0 | 0.17764 | 0.43247 | 0.46423 | 0.31518 | 0 | 0 | 0.40733 | 0.68019 | 0.66324 | 0.50468 | 0.029694 | distr_solelc_spv_ZAF_005 | DEF_C | OUT | 0.48723
distr_solelc_spv_ZAF_006 | DEF_E | 0 | 0.30469 | 0.026179 | 0.030342 | 0.067192 | 0.50103 | 0 | 0.53509 | 0.092305 | 0.082791 | 0.11697 | 0.87474 | 0 | 0.67831 | 0.078698 | 0.077819 | 0.1085 | 0 | 0 | 0.35427 | 0.059317 | 0.045684 | 0.070252 | 0.72626 | ~TFM_INS-TSL: attribute=FLO_SHAR; limtype=FX; year=0 | [51 empty] | distr_solelc_spv_ZAF_006 | 0 | 0.40413 | 0.74132 | 0.74522 | 0.64379 | 0.20719 | 0 | 0.20422 | 0.51888 | 0.55427 | 0.44964 | 0.040073 | 0 | 0.10252 | 0.39681 | 0.45101 | 0.34455 | 0 | 0 | 0.34861 | 0.67415 | 0.69977 | 0.58972 | 0.094508 | distr_solelc_spv_ZAF_006 | DEF_C | OUT | 0.54323
distr_solelc_spv_ZAF_007 | DEF_E | 0 | 0.28251 | 0.030044 | 0.038035 | 0.07707 | 0.52356 | 0 | 0.53203 | 0.095816 | 0.093228 | 0.13183 | 0.8954 | 0 | 0.67204 | 0.10957 | 0.10441 | 0.14819 | 0 | 0 | 0.34424 | 0.064243 | 0.058079 | 0.083385 | 0.7644 | process | commodity | S01aH01 | S01aH02 | S01aH03 | S01aH04 | S01aH05 | S01aH06 | S02aH01 | S02aH02 | S02aH03 | S02aH04 | S02aH05 | S02aH06 | S03aH01 | S03aH02 | S03aH03 | S03aH04 | S03aH05 | S03aH06 | S04aH01 | S04aH02 | S04aH03 | S04aH04 | S04aH05 | S04aH06 | [26 empty] | distr_solelc_spv_ZAF_007 | 0 | 0.42368 | 0.73511 | 0.7339 | 0.62716 | 0.19252 | 0 | 0.2065 | 0.50629 | 0.53542 | 0.43087 | 0.036806 | 0 | 0.097472 | 0.36067 | 0.41381 | 0.31424 | 0 | 0 | 0.35989 | 0.66382 | 0.6787 | 0.5677 | 0.078304 | distr_solelc_spv_ZAF_007 | DEF_C | OUT | 0.52556
distr_solelc_spv_ZAF_008 | DEF_E | 0 | 0.33374 | 0.043221 | 0.046536 | 0.089748 | 0.68001 | 0 | 0.5078 | 0.080721 | 0.072693 | 0.10421 | 0.87681 | 0 | 0.59443 | 0.056882 | 0.059224 | 0.079792 | 0 | 0 | 0.33792 | 0.040836 | 0.036862 | 0.07932 | 0.74975 | distr_* | ELC4H,ELC8H | 3 | 3 | 3 | 3 | 3 | 3 | 3 | 3 | 3 | 3 | 3 | 3 | 3 | 3 | 3 | 3 | 3 | 3 | 3 | 3 | 3 | 3 | 3 | 3 | [26 empty] | distr_solelc_spv_ZAF_008 | 0 | 0.368 | 0.70574 | 0.70299 | 0.58438 | 0.12179 | 0 | 0.22202 | 0.54314 | 0.5761 | 0.46005 | 0.037618 | 0 | 0.14523 | 0.46071 | 0.5108 | 0.38742 | 0 | 0 | 0.35827 | 0.70006 | 0.71136 | 0.56623 | 0.072123 | distr_solelc_spv_ZAF_008 | DEF_C | OUT | 0.52544
distr_solelc_spv_ZAF_009 | DEF_E | 0 | 0.29046 | 0.029904 | 0.040519 | 0.084716 | 0.6367 | 0 | 0.50546 | 0.078414 | 0.077581 | 0.1117 | 0.88853 | 0 | 0.59978 | 0.06174 | 0.068792 | 0.081 | 0 | 0 | 0.33051 | 0.05028 | 0.045004 | 0.077573 | 0.75837 | [52 empty] | distr_solelc_spv_ZAF_009 | 0 | 0.40784 | 0.72485 | 0.71685 | 0.60131 | 0.13618 | 0 | 0.21958 | 0.52623 | 0.55339 | 0.44002 | 0.033767 | 0 | 0.13557 | 0.4317 | 0.47753 | 0.3666 | 0 | 0 | 0.36788 | 0.68512 | 0.69681 | 0.57046 | 0.069087 | distr_solelc_spv_ZAF_009 | DEF_C | OUT | 0.51647
distr_solelc_spv_ZAF_010 | DEF_E | 0 | 0.33332 | 0.053833 | 0.035765 | 0.04505 | 0.39942 | 0 | 0.59634 | 0.13344 | 0.11591 | 0.15313 | 0.87831 | 0 | 0.72466 | 0.12804 | 0.10472 | 0.14682 | 0 | 0 | 0.38815 | 0.10077 | 0.089486 | 0.11392 | 0.70866 | [52 empty] | distr_solelc_spv_ZAF_010 | 0 | 0.36087 | 0.69466 | 0.7388 | 0.67028 | 0.26694 | 0 | 0.1425 | 0.42923 | 0.4862 | 0.40031 | 0.041982 | 0 | 0.061463 | 0.29236 | 0.35671 | 0.27544 | 0 | 0 | 0.28334 | 0.58737 | 0.62353 | 0.52798 | 0.099762 | distr_solelc_spv_ZAF_010 | DEF_C | OUT | 0.51036
distr_solelc_spv_ZAF_011 | DEF_E | 0 | 0.29521 | 0.036919 | 0.041584 | 0.062111 | 0.44305 | 0 | 0.56797 | 0.11344 | 0.10698 | 0.14004 | 0.8918 | 0 | 0.70814 | 0.14925 | 0.12022 | 0.15034 | 0 | 0 | 0.38025 | 0.090467 | 0.078858 | 0.11447 | 0.75025 | [52 empty] | distr_solelc_spv_ZAF_011 | 0 | 0.40097 | 0.7164 | 0.72402 | 0.6414 | 0.23712 | 0 | 0.1776 | 0.46469 | 0.5033 | 0.41484 | 0.038905 | 0 | 0.071108 | 0.30326 | 0.36126 | 0.28704 | 0 | 0 | 0.31819 | 0.62005 | 0.64284 | 0.53396 | 0.087536 | distr_solelc_spv_ZAF_011 | DEF_C | OUT | 0.53356
distr_solelc_spv_ZAF_012 | DEF_E | 0 | 0.34581 | 0.05259 | 0.027748 | 0.03747 | 0.40712 | 0 | 0.57935 | 0.11282 | 0.096814 | 0.12182 | 0.85766 | 0 | 0.71479 | 0.12344 | 0.10518 | 0.12679 | 0.99275 | 0 | 0.39411 | 0.084204 | 0.063584 | 0.081902 | 0.6889 | [52 empty] | distr_solelc_spv_ZAF_012 | 0 | 0.33472 | 0.69703 | 0.75393 | 0.6838 | 0.26391 | 0 | 0.15914 | 0.46199 | 0.52375 | 0.43615 | 0.046809 | 0 | 0.071675 | 0.32244 | 0.38737 | 0.30435 | 1.6288e-05 | 0 | 0.28794 | 0.61849 | 0.66836 | 0.57194 | 0.10813 | distr_solelc_spv_ZAF_012 | DEF_C | OUT | 0.48643
distr_solelc_spv_ZAF_013 | DEF_E | 0 | 0.3046 | 0.031217 | 0.03241 | 0.056001 | 0.45383 | 0 | 0.55572 | 0.10452 | 0.099589 | 0.13516 | 0.87789 | 0 | 0.70582 | 0.13262 | 0.1217 | 0.15333 | 0 | 0 | 0.3806 | 0.081775 | 0.062958 | 0.088551 | 0.72756 | [52 empty] | distr_solelc_spv_ZAF_013 | 0 | 0.39375 | 0.73128 | 0.74306 | 0.6567 | 0.24151 | 0 | 0.19056 | 0.49443 | 0.53181 | 0.43172 | 0.042436 | 0 | 0.078901 | 0.33564 | 0.39371 | 0.30704 | 0 | 0 | 0.32768 | 0.64589 | 0.67473 | 0.56873 | 0.095725 | distr_solelc_spv_ZAF_013 | DEF_C | OUT | 0.51663
distr_solelc_spv_ZAF_014 | DEF_E | 0 | 0.32865 | 0.033599 | 0.025548 | 0.041171 | 0.42709 | 0 | 0.57062 | 0.10042 | 0.08521 | 0.11174 | 0.85092 | 0 | 0.70749 | 0.10277 | 0.093801 | 0.11861 | 0.98551 | 0 | 0.37877 | 0.071819 | 0.051373 | 0.068426 | 0.68026 | [52 empty] | distr_solelc_spv_ZAF_014 | 0 | 0.37089 | 0.73262 | 0.76059 | 0.68155 | 0.25955 | 0 | 0.18671 | 0.50779 | 0.55456 | 0.45952 | 0.050294 | 0 | 0.08476 | 0.37053 | 0.43243 | 0.33519 | 2.6286e-05 | 0 | 0.31592 | 0.65626 | 0.69667 | 0.59877 | 0.11631 | distr_solelc_spv_ZAF_014 | DEF_C | OUT | 0.51563
distr_solelc_spv_ZAF_015 | DEF_E | 0 | 0.27289 | 0.090001 | 0.077921 | 0.12827 | 0.68589 | 0 | 0.49892 | 0.13665 | 0.13017 | 0.23248 | 0.93841 | 0 | 0.60805 | 0.11886 | 0.13335 | 0.28829 | 0 | 0 | 0.30457 | 0.10042 | 0.099034 | 0.13938 | 0.84549 | [52 empty] | distr_solelc_spv_ZAF_015 | 0 | 0.34481 | 0.61424 | 0.64365 | 0.52581 | 0.10844 | 0 | 0.17619 | 0.40718 | 0.43687 | 0.30801 | 0.017712 | 0 | 0.10593 | 0.31766 | 0.34335 | 0.21596 | 0 | 0 | 0.316 | 0.55955 | 0.56396 | 0.44721 | 0.035113 | distr_solelc_spv_ZAF_015 | DEF_C | OUT | 0.4808
distr_solelc_spv_ZAF_016 | DEF_E | 0 | 0.27251 | 0.078071 | 0.077349 | 0.13649 | 0.68771 | 0 | 0.49601 | 0.13093 | 0.1197 | 0.21599 | 0.94928 | 0 | 0.52754 | 0.093162 | 0.10257 | 0.25156 | 0 | 0 | 0.29595 | 0.078138 | 0.072503 | 0.12734 | 0.86063 | [52 empty] | distr_solelc_spv_ZAF_016 | 0 | 0.36917 | 0.64715 | 0.64964 | 0.511 | 0.1027 | 0 | 0.19671 | 0.44126 | 0.46152 | 0.32568 | 0.015767 | 0 | 0.15101 | 0.37004 | 0.39444 | 0.2527 | 0 | 0 | 0.35803 | 0.61765 | 0.61361 | 0.47026 | 0.035392 | distr_solelc_spv_ZAF_016 | DEF_C | OUT | 0.47633
distr_solelc_spv_ZAF_017 | DEF_E | 0 | 0.27226 | 0.064758 | 0.064617 | 0.11837 | 0.67677 | 0 | 0.50848 | 0.13019 | 0.11986 | 0.20916 | 0.92754 | 0 | 0.60792 | 0.10342 | 0.11157 | 0.23083 | 0 | 0 | 0.3098 | 0.078617 | 0.068555 | 0.11095 | 0.82364 | [52 empty] | distr_solelc_spv_ZAF_017 | 0 | 0.37449 | 0.6748 | 0.68078 | 0.55237 | 0.12147 | 0 | 0.18881 | 0.44254 | 0.47517 | 0.34884 | 0.022561 | 0 | 0.11877 | 0.35501 | 0.38528 | 0.25719 | 0 | 0 | 0.34296 | 0.61859 | 0.62759 | 0.50262 | 0.046377 | distr_solelc_spv_ZAF_017 | DEF_C | OUT | 0.49326
distr_solelc_spv_ZAF_018 | DEF_E | 0 | 0.34804 | 0.098963 | 0.075933 | 0.098804 | 0.44979 | 0 | 0.59141 | 0.12806 | 0.12884 | 0.17175 | 0.89675 | 0 | 0.71599 | 0.138 | 0.12765 | 0.21754 | 0 | 0 | 0.38462 | 0.11066 | 0.10649 | 0.15464 | 0.75757 | [52 empty] | distr_solelc_spv_ZAF_018 | 0 | 0.28993 | 0.60127 | 0.66741 | 0.588 | 0.20445 | 0 | 0.13208 | 0.39655 | 0.44653 | 0.35698 | 0.032714 | 0 | 0.067628 | 0.28373 | 0.33056 | 0.23763 | 0 | 0 | 0.25462 | 0.53548 | 0.57808 | 0.46929 | 0.073104 | distr_solelc_spv_ZAF_018 | DEF_C | OUT | 0.51181
distr_solelc_spv_ZAF_019 | DEF_E | 0 | 0.30143 | 0.079647 | 0.065613 | 0.098699 | 0.48914 | 0 | 0.5667 | 0.12503 | 0.12569 | 0.18581 | 0.90002 | 0 | 0.69957 | 0.13149 | 0.12083 | 0.21723 | 0 | 0 | 0.3774 | 0.095759 | 0.091525 | 0.13915 | 0.77221 | [52 empty] | distr_solelc_spv_ZAF_019 | 0 | 0.34999 | 0.6456 | 0.67612 | 0.58406 | 0.19746 | 0 | 0.15838 | 0.42433 | 0.45884 | 0.35899 | 0.031168 | 0 | 0.079477 | 0.30423 | 0.34751 | 0.2452 | 0 | 0 | 0.28503 | 0.57298 | 0.60042 | 0.48793 | 0.066835 | distr_solelc_spv_ZAF_019 | DEF_C | OUT | 0.58311
distr_solelc_spv_ZAF_020 | DEF_E | 0 | 0.2659 | 0.069208 | 0.060095 | 0.10802 | 0.58091 | 0 | 0.53014 | 0.13696 | 0.1323 | 0.21681 | 0.92277 | 0 | 0.67708 | 0.12604 | 0.12779 | 0.26177 | 0 | 0 | 0.33413 | 0.092675 | 0.078778 | 0.12573 | 0.81864 | [52 empty] | distr_solelc_spv_ZAF_020 | 0 | 0.38141 | 0.67101 | 0.68549 | 0.57119 | 0.15748 | 0 | 0.16849 | 0.42778 | 0.4629 | 0.34356 | 0.025939 | 0 | 0.094098 | 0.32185 | 0.35687 | 0.23626 | 0 | 0 | 0.31442 | 0.59148 | 0.61749 | 0.49478 | 0.052999 | distr_solelc_spv_ZAF_020 | DEF_C | OUT | 0.53136
distr_solelc_spv_ZAF_021 | DEF_E | 0 | 0.27392 | 0.052501 | 0.051495 | 0.094178 | 0.51498 | 0 | 0.53325 | 0.12495 | 0.12094 | 0.17799 | 0.90717 | 0 | 0.67461 | 0.11048 | 0.11388 | 0.21337 | 0 | 0 | 0.3447 | 0.080143 | 0.067538 | 0.10415 | 0.77933 | [52 empty] | distr_solelc_spv_ZAF_021 | 0 | 0.39586 | 0.69846 | 0.70517 | 0.59388 | 0.18649 | 0 | 0.17858 | 0.45389 | 0.4887 | 0.37977 | 0.031793 | 0 | 0.096434 | 0.33824 | 0.38004 | 0.26591 | 0 | 0 | 0.32935 | 0.62283 | 0.6453 | 0.52968 | 0.066371 | distr_solelc_spv_ZAF_021 | DEF_C | OUT | 0.5048
distr_solelc_spv_ZAF_022 | DEF_E | 0 | 0.50318 | 0.18504 | 0.16626 | 0.22506 | 0.57494 | 0 | 0.58415 | 0.1223 | 0.10795 | 0.14574 | 0.82266 | 0 | 0.70841 | 0.11434 | 0.10722 | 0.14988 | 0.93834 | 0 | 0.49445 | 0.17088 | 0.14881 | 0.19749 | 0.69474 | [52 empty] | distr_solelc_spv_ZAF_022 | 0 | 0.16596 | 0.45977 | 0.49834 | 0.4017 | 0.12394 | 0 | 0.13736 | 0.43789 | 0.47015 | 0.35594 | 0.043489 | 0 | 0.077966 | 0.36559 | 0.42805 | 0.30427 | 0.010898 | 0 | 0.19066 | 0.48043 | 0.51899 | 0.38848 | 0.069291 | distr_solelc_spv_ZAF_022 | DEF_C | OUT | 0.44649
distr_solelc_spv_ZAF_023 | DEF_E | 0 | 0.50902 | 0.19095 | 0.16249 | 0.22591 | 0.56433 | 0 | 0.58966 | 0.12246 | 0.11254 | 0.15618 | 0.82983 | 0 | 0.70893 | 0.11589 | 0.10372 | 0.13511 | 0.92864 | 0 | 0.49299 | 0.17535 | 0.14593 | 0.19356 | 0.69339 | [52 empty] | distr_solelc_spv_ZAF_023 | 0 | 0.15498 | 0.4543 | 0.49807 | 0.39122 | 0.11631 | 0 | 0.12973 | 0.43361 | 0.47156 | 0.35182 | 0.038235 | 0 | 0.073875 | 0.3632 | 0.42721 | 0.30919 | 0.0095264 | 0 | 0.18195 | 0.47673 | 0.51725 | 0.37992 | 0.067579 | distr_solelc_spv_ZAF_023 | DEF_C | OUT | 0.43247
distr_solelc_spv_ZAF_024 | DEF_E | 0 | 0.53135 | 0.20024 | 0.16254 | 0.22711 | 0.57154 | 0 | 0.59572 | 0.14502 | 0.10808 | 0.13985 | 0.81079 | 0 | 0.71197 | 0.12668 | 0.1057 | 0.15148 | 0.90348 | 0 | 0.49629 | 0.17772 | 0.14698 | 0.18574 | 0.70339 | [52 empty] | distr_solelc_spv_ZAF_024 | 0 | 0.16906 | 0.45024 | 0.49619 | 0.41431 | 0.13452 | 0 | 0.1426 | 0.43046 | 0.47929 | 0.37078 | 0.05037 | 0 | 0.078497 | 0.3683 | 0.43614 | 0.31051 | 0.015944 | 0 | 0.19526 | 0.48523 | 0.53205 | 0.41042 | 0.07307 | distr_solelc_spv_ZAF_024 | DEF_C | OUT | 0.46104
distr_solelc_spv_ZAF_025 | DEF_E | 0 | 0.51243 | 0.17819 | 0.13883 | 0.17366 | 0.4926 | 0 | 0.5911 | 0.11563 | 0.088964 | 0.11451 | 0.78709 | 0 | 0.71856 | 0.108 | 0.086762 | 0.11794 | 0.86384 | 0 | 0.48555 | 0.15572 | 0.11704 | 0.14727 | 0.67888 | [52 empty] | distr_solelc_spv_ZAF_025 | 0 | 0.17045 | 0.47335 | 0.53279 | 0.45077 | 0.15889 | 0 | 0.14137 | 0.45531 | 0.50798 | 0.40022 | 0.061883 | 0 | 0.076669 | 0.38427 | 0.45986 | 0.33812 | 0.024324 | 0 | 0.19783 | 0.51476 | 0.56981 | 0.44729 | 0.080917 | distr_solelc_spv_ZAF_025 | DEF_C | OUT | 0.47933
distr_solelc_spv_ZAF_026 | DEF_E | 0 | 0.50633 | 0.13571 | 0.091132 | 0.12766 | 0.43851 | 0 | 0.62257 | 0.11373 | 0.08751 | 0.133 | 0.80085 | 0 | 0.72947 | 0.071984 | 0.057547 | 0.065008 | 0.89493 | 0 | 0.47797 | 0.11168 | 0.083816 | 0.12854 | 0.67686 | [52 empty] | distr_solelc_spv_ZAF_026 | 0 | 0.16305 | 0.57069 | 0.60836 | 0.47894 | 0.15832 | 0 | 0.1164 | 0.47348 | 0.52988 | 0.3907 | 0.047512 | 0 | 0.078867 | 0.42219 | 0.50104 | 0.3905 | 0.025917 | 0 | 0.21218 | 0.57967 | 0.61896 | 0.46963 | 0.084245 | distr_solelc_spv_ZAF_026 | DEF_C | OUT | 0.51169
distr_solelc_spv_ZAF_027 | DEF_E | 0 | 0.50892 | 0.15717 | 0.099059 | 0.15102 | 0.48219 | 0 | 0.64547 | 0.13582 | 0.10045 | 0.14544 | 0.82945 | 0 | 0.73443 | 0.083592 | 0.068161 | 0.075678 | 0.92167 | 0 | 0.50448 | 0.13668 | 0.090261 | 0.13688 | 0.68265 | [52 empty] | distr_solelc_spv_ZAF_027 | 0 | 0.15757 | 0.53583 | 0.6007 | 0.47019 | 0.14575 | 0 | 0.11186 | 0.4446 | 0.50734 | 0.38417 | 0.043467 | 0 | 0.079088 | 0.4003 | 0.47241 | 0.37236 | 0.020523 | 0 | 0.19333 | 0.54004 | 0.60091 | 0.46173 | 0.08316 | distr_solelc_spv_ZAF_027 | DEF_C | OUT | 0.48306
distr_solelc_spv_ZAF_028 | DEF_E | 0 | 0.50232 | 0.17784 | 0.14677 | 0.20591 | 0.53626 | 0 | 0.63134 | 0.15344 | 0.12991 | 0.1867 | 0.8495 | 0 | 0.72629 | 0.11827 | 0.10285 | 0.13657 | 0.97545 | 0 | 0.47996 | 0.17525 | 0.154 | 0.20961 | 0.71222 | [52 empty] | distr_solelc_spv_ZAF_028 | 0 | 0.16081 | 0.46906 | 0.52423 | 0.39224 | 0.10944 | 0 | 0.11109 | 0.38553 | 0.44146 | 0.33382 | 0.035098 | 0 | 0.069295 | 0.33495 | 0.39757 | 0.294 | 0.0023455 | 0 | 0.18356 | 0.46866 | 0.50567 | 0.37684 | 0.065942 | distr_solelc_spv_ZAF_028 | DEF_C | OUT | 0.4476
distr_solelc_spv_ZAF_029 | DEF_E | 0 | 0.51389 | 0.18607 | 0.14039 | 0.19966 | 0.52166 | 0 | 0.64559 | 0.14921 | 0.12774 | 0.17951 | 0.84613 | 0 | 0.74122 | 0.1066 | 0.087128 | 0.10605 | 0.94928 | 0 | 0.52346 | 0.17327 | 0.13217 | 0.18941 | 0.70702 | [52 empty] | distr_solelc_spv_ZAF_029 | 0 | 0.15574 | 0.4941 | 0.54567 | 0.39974 | 0.11686 | 0 | 0.10795 | 0.41472 | 0.46902 | 0.3506 | 0.039459 | 0 | 0.074755 | 0.36888 | 0.43491 | 0.33315 | 0.011985 | 0 | 0.17839 | 0.49398 | 0.53864 | 0.3967 | 0.072912 | distr_solelc_spv_ZAF_029 | DEF_C | OUT | 0.45364
distr_solelc_spv_ZAF_030 | DEF_E | 0 | 0.52546 | 0.18929 | 0.14156 | 0.20377 | 0.54822 | 0 | 0.63844 | 0.14368 | 0.11888 | 0.16556 | 0.84493 | 0 | 0.73162 | 0.1 | 0.083676 | 0.11184 | 0.94731 | 0 | 0.53331 | 0.17235 | 0.13663 | 0.17517 | 0.71205 | [52 empty] | distr_solelc_spv_ZAF_030 | 0 | 0.14169 | 0.48416 | 0.53749 | 0.39948 | 0.1153 | 0 | 0.10703 | 0.42668 | 0.48169 | 0.35882 | 0.041011 | 0 | 0.078034 | 0.38109 | 0.44828 | 0.33564 | 0.011402 | 0 | 0.1758 | 0.49507 | 0.53433 | 0.39821 | 0.071499 | distr_solelc_spv_ZAF_030 | DEF_C | OUT | 0.45316
distr_solelc_spv_ZAF_031 | DEF_E | 0 | 0.50176 | 0.18449 | 0.15203 | 0.21531 | 0.52797 | 0 | 0.60643 | 0.13625 | 0.12144 | 0.17388 | 0.84942 | 0 | 0.70881 | 0.10649 | 0.10701 | 0.134 | 0.96739 | 0 | 0.48207 | 0.16869 | 0.1685 | 0.21628 | 0.71846 | [52 empty] | distr_solelc_spv_ZAF_031 | 0 | 0.14744 | 0.44182 | 0.50541 | 0.38019 | 0.11144 | 0 | 0.11286 | 0.39544 | 0.44193 | 0.33123 | 0.034455 | 0 | 0.073238 | 0.3478 | 0.39964 | 0.29256 | 0.0021496 | 0 | 0.17738 | 0.45794 | 0.48186 | 0.35779 | 0.06318 | distr_solelc_spv_ZAF_031 | DEF_C | OUT | 0.40152
distr_solelc_spv_ZAF_032 | DEF_E | 0 | 0.47855 | 0.17769 | 0.13423 | 0.20706 | 0.50388 | 0 | 0.67198 | 0.15495 | 0.12798 | 0.18471 | 0.84674 | 0 | 0.73919 | 0.11067 | 0.10584 | 0.14511 | 0.95869 | 0 | 0.49476 | 0.16022 | 0.13126 | 0.20023 | 0.68331 | [52 empty] | distr_solelc_spv_ZAF_032 | 0 | 0.16389 | 0.46626 | 0.52083 | 0.36641 | 0.10656 | 0 | 0.098573 | 0.38301 | 0.44047 | 0.32897 | 0.036121 | 0 | 0.066343 | 0.34031 | 0.39541 | 0.29453 | 0.0093963 | 0 | 0.18838 | 0.48657 | 0.53385 | 0.38298 | 0.071184 | distr_solelc_spv_ZAF_032 | DEF_C | OUT | 0.43883
distr_solelc_spv_ZAF_033 | DEF_E | 0 | 0.4946 | 0.14771 | 0.10233 | 0.17871 | 0.49451 | 0 | 0.66557 | 0.1469 | 0.12201 | 0.171 | 0.83139 | 0 | 0.74497 | 0.088698 | 0.077865 | 0.099183 | 0.92657 | 0 | 0.4795 | 0.13083 | 0.10294 | 0.1613 | 0.66908 | [52 empty] | distr_solelc_spv_ZAF_033 | 0 | 0.18237 | 0.54886 | 0.5896 | 0.41734 | 0.12895 | 0 | 0.10964 | 0.42948 | 0.47899 | 0.35955 | 0.041885 | 0 | 0.078275 | 0.39094 | 0.44772 | 0.35674 | 0.021063 | 0 | 0.21499 | 0.55845 | 0.59095 | 0.44298 | 0.093211 | distr_solelc_spv_ZAF_033 | DEF_C | OUT | 0.48032
distr_solelc_spv_ZAF_034 | DEF_E | 0 | 0.5079 | 0.17738 | 0.11648 | 0.1722 | 0.48574 | 0 | 0.68529 | 0.16045 | 0.13468 | 0.17406 | 0.80679 | 0 | 0.75851 | 0.10613 | 0.094447 | 0.11979 | 0.90632 | 0 | 0.47958 | 0.12454 | 0.10729 | 0.1596 | 0.63315 | [52 empty] | distr_solelc_spv_ZAF_034 | 0 | 0.15826 | 0.49036 | 0.56631 | 0.43355 | 0.14374 | 0 | 0.085171 | 0.38534 | 0.44419 | 0.34005 | 0.045446 | 0 | 0.066569 | 0.34942 | 0.4035 | 0.31685 | 0.018996 | 0 | 0.20375 | 0.5418 | 0.58103 | 0.45083 | 0.10254 | distr_solelc_spv_ZAF_034 | DEF_C | OUT | 0.51157
distr_solelc_spv_ZAF_035 | DEF_E | 0 | 0.44385 | 0.087678 | 0.05896 | 0.1055 | 0.39879 | 0 | 0.68703 | 0.13091 | 0.1061 | 0.13563 | 0.75478 | 0 | 0.75484 | 0.09247 | 0.077596 | 0.087892 | 0.87301 | 0 | 0.47267 | 0.08924 | 0.065634 | 0.098683 | 0.57912 | [52 empty] | distr_solelc_spv_ZAF_035 | 0 | 0.22746 | 0.6337 | 0.6764 | 0.55672 | 0.226 | 0 | 0.10254 | 0.44065 | 0.49665 | 0.39439 | 0.072182 | 0 | 0.072295 | 0.37884 | 0.44537 | 0.36092 | 0.033371 | 0 | 0.23065 | 0.60834 | 0.6566 | 0.54373 | 0.14793 | distr_solelc_spv_ZAF_035 | DEF_C | OUT | 0.46696
distr_solelc_spv_ZAF_036 | DEF_E | 0 | 0.47245 | 0.1481 | 0.10942 | 0.15067 | 0.44718 | 0 | 0.70374 | 0.16109 | 0.13142 | 0.17577 | 0.77005 | 0 | 0.76227 | 0.11482 | 0.10005 | 0.12736 | 0.8913 | 0 | 0.48482 | 0.10671 | 0.092624 | 0.13774 | 0.59303 | [52 empty] | distr_solelc_spv_ZAF_036 | 0 | 0.18778 | 0.5256 | 0.60141 | 0.49677 | 0.19883 | 0 | 0.087592 | 0.38438 | 0.43985 | 0.34449 | 0.062264 | 0 | 0.063874 | 0.32801 | 0.38254 | 0.29714 | 0.02258 | 0 | 0.20954 | 0.54482 | 0.58255 | 0.47615 | 0.13169 | distr_solelc_spv_ZAF_036 | DEF_C | OUT | 0.48962
distr_solelc_spv_ZAF_037 | DEF_E | 0 | 0.51536 | 0.14308 | 0.11356 | 0.1375 | 0.42301 | 0 | 0.63886 | 0.084383 | 0.071567 | 0.10517 | 0.70798 | 0 | 0.74718 | 0.068969 | 0.057063 | 0.066588 | 0.77887 | 0 | 0.46861 | 0.089428 | 0.060487 | 0.08869 | 0.6427 | [52 empty] | distr_solelc_spv_ZAF_037 | 0 | 0.189 | 0.54875 | 0.58999 | 0.47704 | 0.18357 | 0 | 0.1332 | 0.48712 | 0.54381 | 0.42412 | 0.084427 | 0 | 0.072959 | 0.41692 | 0.50334 | 0.39042 | 0.049953 | 0 | 0.21835 | 0.59224 | 0.64413 | 0.52095 | 0.10107 | distr_solelc_spv_ZAF_037 | DEF_C | OUT | 0.52257
distr_solelc_spv_ZAF_038 | DEF_E | 0 | 0.49001 | 0.12992 | 0.088691 | 0.10344 | 0.38748 | 0 | 0.63225 | 0.082344 | 0.069524 | 0.092244 | 0.69941 | 0 | 0.73961 | 0.060035 | 0.055076 | 0.065426 | 0.78435 | 0 | 0.45171 | 0.085019 | 0.05785 | 0.08513 | 0.62806 | [52 empty] | distr_solelc_spv_ZAF_038 | 0 | 0.19846 | 0.55833 | 0.61377 | 0.51119 | 0.19703 | 0 | 0.1264 | 0.48557 | 0.54191 | 0.42606 | 0.08338 | 0 | 0.075674 | 0.42172 | 0.50304 | 0.39165 | 0.047873 | 0 | 0.22554 | 0.59325 | 0.64356 | 0.51423 | 0.10338 | distr_solelc_spv_ZAF_038 | DEF_C | OUT | 0.52731
distr_solelc_spv_ZAF_039 | DEF_E | 0 | 0.51136 | 0.15645 | 0.12397 | 0.15294 | 0.42612 | 0 | 0.60707 | 0.082856 | 0.077693 | 0.11028 | 0.75209 | 0 | 0.73115 | 0.078171 | 0.065998 | 0.08695 | 0.81403 | 0 | 0.46162 | 0.10739 | 0.077609 | 0.097576 | 0.67393 | [52 empty] | distr_solelc_spv_ZAF_039 | 0 | 0.19051 | 0.52531 | 0.56815 | 0.46981 | 0.1735 | 0 | 0.14539 | 0.49147 | 0.53508 | 0.41861 | 0.075102 | 0 | 0.076984 | 0.41117 | 0.48989 | 0.37194 | 0.040248 | 0 | 0.21627 | 0.5699 | 0.62191 | 0.502 | 0.091515 | distr_solelc_spv_ZAF_039 | DEF_C | OUT | 0.54016
distr_solelc_spv_ZAF_040 | DEF_E | 0 | 0.47239 | 0.12054 | 0.09572 | 0.12309 | 0.42297 | 0 | 0.59563 | 0.079566 | 0.070844 | 0.099515 | 0.77729 | 0 | 0.72474 | 0.062609 | 0.055588 | 0.077289 | 0.85223 | 0 | 0.42834 | 0.084184 | 0.070667 | 0.10252 | 0.66303 | [52 empty] | distr_solelc_spv_ZAF_040 | 0 | 0.20164 | 0.56609 | 0.58988 | 0.47473 | 0.16734 | 0 | 0.14418 | 0.49897 | 0.53819 | 0.41332 | 0.061799 | 0 | 0.081865 | 0.4254 | 0.49911 | 0.37869 | 0.032785 | 0 | 0.23699 | 0.59601 | 0.62511 | 0.48451 | 0.08934 | distr_solelc_spv_ZAF_040 | DEF_C | OUT | 0.5359
distr_solelc_spv_ZAF_041 | DEF_E | 0 | 0.44182 | 0.066468 | 0.049521 | 0.081694 | 0.39581 | 0 | 0.67828 | 0.10125 | 0.082517 | 0.11356 | 0.73542 | 0 | 0.75062 | 0.066793 | 0.065904 | 0.07404 | 0.84987 | 0 | 0.45507 | 0.070035 | 0.053659 | 0.084644 | 0.58193 | [52 empty] | distr_solelc_spv_ZAF_041 | 0 | 0.2576 | 0.66704 | 0.68287 | 0.57807 | 0.23844 | 0 | 0.11923 | 0.47606 | 0.52405 | 0.41853 | 0.076243 | 0 | 0.07836 | 0.4143 | 0.47719 | 0.38882 | 0.042225 | 0 | 0.25826 | 0.64596 | 0.67907 | 0.56567 | 0.14503 | distr_solelc_spv_ZAF_041 | DEF_C | OUT | 0.54682
distr_solelc_spv_ZAF_042 | DEF_E | 0 | 0.47332 | 0.091209 | 0.063286 | 0.094245 | 0.40295 | 0 | 0.65067 | 0.10168 | 0.076571 | 0.10012 | 0.72193 | 0 | 0.74996 | 0.061514 | 0.059216 | 0.06574 | 0.81575 | 0 | 0.44877 | 0.073828 | 0.054783 | 0.097117 | 0.61712 | [52 empty] | distr_solelc_spv_ZAF_042 | 0 | 0.22234 | 0.62483 | 0.65018 | 0.53719 | 0.20606 | 0 | 0.12323 | 0.47639 | 0.53311 | 0.42763 | 0.078458 | 0 | 0.077769 | 0.43046 | 0.50163 | 0.39994 | 0.045512 | 0 | 0.23842 | 0.62728 | 0.66263 | 0.53139 | 0.11795 | distr_solelc_spv_ZAF_042 | DEF_C | OUT | 0.548
distr_solelc_spv_ZAF_043 | DEF_E | 0 | 0.48877 | 0.12391 | 0.072613 | 0.10376 | 0.42771 | 0 | 0.63811 | 0.12343 | 0.087526 | 0.12246 | 0.7856 | 0 | 0.73988 | 0.068914 | 0.057644 | 0.065869 | 0.87585 | 0 | 0.47035 | 0.093755 | 0.067683 | 0.1112 | 0.64111 | [52 empty] | distr_solelc_spv_ZAF_043 | 0 | 0.18844 | 0.58969 | 0.64882 | 0.53545 | 0.18856 | 0 | 0.11988 | 0.4618 | 0.52309 | 0.40455 | 0.055608 | 0 | 0.078102 | 0.42163 | 0.49677 | 0.3962 | 0.031464 | 0 | 0.22082 | 0.60095 | 0.64831 | 0.51696 | 0.10403 | distr_solelc_spv_ZAF_043 | DEF_C | OUT | 0.51927
distr_wofelc_wof_ZAF_001 | DEF_E | 0.18346 | 0.22926 | 0.26221 | 0.25906 | 0.1944 | 0.17124 | 0.29582 | 0.31688 | 0.31488 | 0.32407 | 0.30137 | 0.28849 | 0.32787 | 0.3273 | 0.36021 | 0.37789 | 0.35239 | 0.31986 | 0.28838 | 0.30305 | 0.32041 | 0.31511 | 0.28031 | 0.26165 | [52 empty] | distr_wofelc_wof_ZAF_001 | 0.71561 | 0.62955 | 0.57828 | 0.60832 | 0.71401 | 0.7499 | 0.52512 | 0.46727 | 0.41913 | 0.41994 | 0.49645 | 0.53479 | 0.50911 | 0.50182 | 0.45703 | 0.45425 | 0.4733 | 0.48866 | 0.55094 | 0.50194 | 0.4885 | 0.50624 | 0.57628 | 0.5992 | distr_wonelc_won_ZAF_001 | DEF_C | OUT | 0.42614
distr_wofelc_wof_ZAF_002 | DEF_E | 0.20136 | 0.2529 | 0.288 | 0.26864 | 0.17874 | 0.14909 | 0.30409 | 0.34435 | 0.35625 | 0.36011 | 0.32635 | 0.29993 | 0.29326 | 0.31234 | 0.34157 | 0.3564 | 0.33586 | 0.30661 | 0.29167 | 0.31816 | 0.32448 | 0.29565 | 0.25515 | 0.25695 | [52 empty] | distr_wofelc_wof_ZAF_002 | 0.70175 | 0.58 | 0.51861 | 0.60087 | 0.74026 | 0.78349 | 0.48055 | 0.39715 | 0.34513 | 0.35897 | 0.4572 | 0.53111 | 0.46749 | 0.45688 | 0.42183 | 0.41265 | 0.43255 | 0.44889 | 0.53852 | 0.46324 | 0.44124 | 0.49179 | 0.58472 | 0.60583 | distr_wonelc_won_ZAF_002 | DEF_C | OUT | 0.48979
distr_wofelc_wof_ZAF_003 | DEF_E | 0.25064 | 0.32341 | 0.34806 | 0.25673 | 0.185 | 0.20169 | 0.37562 | 0.38351 | 0.43225 | 0.40248 | 0.34041 | 0.35149 | 0.34868 | 0.37265 | 0.39432 | 0.393 | 0.33922 | 0.3291 | 0.33787 | 0.36276 | 0.33455 | 0.27897 | 0.2443 | 0.27623 | [52 empty] | distr_wofelc_wof_ZAF_003 | 0.46207 | 0.28063 | 0.28279 | 0.51994 | 0.68009 | 0.65077 | 0.3016 | 0.22401 | 0.21075 | 0.27628 | 0.39081 | 0.42359 | 0.33809 | 0.33382 | 0.3125 | 0.31238 | 0.355 | 0.37509 | 0.37642 | 0.2913 | 0.286 | 0.43607 | 0.56339 | 0.5357 | distr_wonelc_won_ZAF_003 | DEF_C | OUT | 0.27506
distr_wofelc_wof_ZAF_004 | DEF_E | 0.22314 | 0.26673 | 0.2983 | 0.26968 | 0.1915 | 0.1769 | 0.32485 | 0.35286 | 0.37631 | 0.37749 | 0.33016 | 0.29963 | 0.31264 | 0.29363 | 0.29519 | 0.31797 | 0.29867 | 0.32694 | 0.28728 | 0.3192 | 0.30365 | 0.28767 | 0.25155 | 0.24884 | [52 empty] | distr_wofelc_wof_ZAF_004 | 0.6689 | 0.58235 | 0.53797 | 0.60802 | 0.72961 | 0.75973 | 0.48254 | 0.43732 | 0.40458 | 0.4133 | 0.4819 | 0.53216 | 0.45756 | 0.45206 | 0.43197 | 0.41339 | 0.44033 | 0.46136 | 0.56855 | 0.528 | 0.5048 | 0.54154 | 0.61776 | 0.62932 | distr_wonelc_won_ZAF_004 | DEF_C | OUT | 0.28267
distr_wofelc_wof_ZAF_005 | DEF_E | 0.3481 | 0.39118 | 0.3781 | 0.29386 | 0.25909 | 0.28211 | 0.42471 | 0.44593 | 0.45302 | 0.39551 | 0.33515 | 0.36383 | 0.40602 | 0.39796 | 0.39631 | 0.37305 | 0.36335 | 0.39845 | 0.36713 | 0.38357 | 0.3707 | 0.27813 | 0.24725 | 0.29393 | [52 empty] | distr_wofelc_wof_ZAF_005 | 0.39996 | 0.2783 | 0.31145 | 0.49898 | 0.60622 | 0.55969 | 0.30346 | 0.26003 | 0.24028 | 0.32386 | 0.43598 | 0.41808 | 0.31651 | 0.30676 | 0.28877 | 0.29859 | 0.35708 | 0.35392 | 0.38925 | 0.29853 | 0.32028 | 0.49163 | 0.60268 | 0.55384 | distr_wonelc_won_ZAF_005 | DEF_C | OUT | 0.43914
distr_wofelc_wof_ZAF_006 | DEF_E | 0.26154 | 0.28621 | 0.30836 | 0.26813 | 0.21126 | 0.21573 | 0.36653 | 0.38848 | 0.40117 | 0.36091 | 0.31014 | 0.31212 | 0.35236 | 0.3242 | 0.32649 | 0.33845 | 0.3336 | 0.3509 | 0.3179 | 0.31819 | 0.32797 | 0.29242 | 0.24043 | 0.26124 | [52 empty] | distr_wofelc_wof_ZAF_006 | 0.59817 | 0.50016 | 0.48558 | 0.58884 | 0.69748 | 0.70093 | 0.45558 | 0.40244 | 0.36458 | 0.41228 | 0.50833 | 0.52096 | 0.4163 | 0.40748 | 0.38808 | 0.37835 | 0.43355 | 0.44274 | 0.54767 | 0.49646 | 0.47383 | 0.56667 | 0.65526 | 0.64057 | distr_wonelc_won_ZAF_006 | DEF_C | OUT | 0.4641
distr_wofelc_wof_ZAF_007 | DEF_E | 0.35905 | 0.35057 | 0.3586 | 0.3259 | 0.31161 | 0.33801 | 0.32708 | 0.35772 | 0.39178 | 0.401 | 0.33721 | 0.30345 | 0.28376 | 0.29495 | 0.32335 | 0.34432 | 0.29163 | 0.27883 | 0.32219 | 0.29839 | 0.30008 | 0.2678 | 0.26822 | 0.30881 | [52 empty] | distr_wofelc_wof_ZAF_007 | 0.34212 | 0.35122 | 0.39163 | 0.44354 | 0.47365 | 0.42444 | 0.3832 | 0.33881 | 0.34407 | 0.36355 | 0.42565 | 0.43372 | 0.46167 | 0.46985 | 0.43097 | 0.42152 | 0.46157 | 0.47017 | 0.44447 | 0.47568 | 0.4724 | 0.52713 | 0.55852 | 0.50017 | distr_wonelc_won_ZAF_007 | DEF_C | OUT | 0.28315
distr_wofelc_wof_ZAF_008 | DEF_E | 0.40989 | 0.41207 | 0.40837 | 0.38784 | 0.35128 | 0.35125 | 0.34627 | 0.39258 | 0.44045 | 0.41612 | 0.33926 | 0.33411 | 0.38334 | 0.3758 | 0.38755 | 0.37902 | 0.3469 | 0.35149 | 0.37292 | 0.40121 | 0.40747 | 0.35574 | 0.32434 | 0.32805 | [52 empty] | distr_wofelc_wof_ZAF_008 | 0.33425 | 0.29167 | 0.3032 | 0.32999 | 0.36885 | 0.3771 | 0.37951 | 0.33567 | 0.33416 | 0.33465 | 0.41403 | 0.4181 | 0.32689 | 0.27284 | 0.28942 | 0.32216 | 0.41414 | 0.40425 | 0.38475 | 0.34736 | 0.39037 | 0.43879 | 0.4869 | 0.46594 | distr_wonelc_won_ZAF_008 | DEF_C | OUT | 0.32173
distr_wofelc_wof_ZAF_009 | DEF_E | 0.39911 | 0.38196 | 0.36033 | 0.33521 | 0.32788 | 0.36385 | 0.3334 | 0.38525 | 0.38967 | 0.37552 | 0.32586 | 0.32386 | 0.31201 | 0.32753 | 0.36314 | 0.33773 | 0.29956 | 0.32902 | 0.34621 | 0.35433 | 0.32542 | 0.26116 | 0.25224 | 0.31534 | [52 empty] | distr_wofelc_wof_ZAF_009 | 0.30313 | 0.28496 | 0.31487 | 0.35617 | 0.4111 | 0.38258 | 0.38635 | 0.31557 | 0.31058 | 0.34055 | 0.40611 | 0.42161 | 0.34158 | 0.34537 | 0.34062 | 0.36731 | 0.42542 | 0.39944 | 0.38591 | 0.38559 | 0.42261 | 0.5002 | 0.53511 | 0.45581 | distr_wonelc_won_ZAF_009 | DEF_C | OUT | 0.30854
distr_wofelc_wof_ZAF_010 | DEF_E | 0.35961 | 0.41699 | 0.40204 | 0.36672 | 0.30543 | 0.288 | 0.32061 | 0.36106 | 0.37699 | 0.37376 | 0.31271 | 0.26845 | 0.35805 | 0.36347 | 0.37533 | 0.3607 | 0.33563 | 0.32485 | 0.29331 | 0.33581 | 0.33786 | 0.31747 | 0.26138 | 0.23943 | [52 empty] | distr_wofelc_wof_ZAF_010 | 0.34579 | 0.29619 | 0.31202 | 0.3253 | 0.40127 | 0.43537 | 0.39259 | 0.3527 | 0.35645 | 0.3381 | 0.39878 | 0.45668 | 0.43507 | 0.42125 | 0.41791 | 0.40009 | 0.46398 | 0.48902 | 0.51432 | 0.46429 | 0.45224 | 0.44972 | 0.53225 | 0.57514 | distr_wonelc_won_ZAF_010 | DEF_C | OUT | 0.2005
distr_wofelc_wof_ZAF_011 | DEF_E | 0.34567 | 0.3454 | 0.33546 | 0.32877 | 0.28917 | 0.29523 | 0.31266 | 0.32908 | 0.35808 | 0.36358 | 0.32293 | 0.30203 | 0.32501 | 0.34302 | 0.32741 | 0.32597 | 0.30659 | 0.29198 | 0.28073 | 0.31019 | 0.31601 | 0.28897 | 0.24311 | 0.22749 | [52 empty] | distr_wofelc_wof_ZAF_011 | 0.41094 | 0.3985 | 0.43115 | 0.46387 | 0.52626 | 0.50847 | 0.48736 | 0.45238 | 0.44261 | 0.43519 | 0.51658 | 0.54369 | 0.51196 | 0.49201 | 0.49636 | 0.49576 | 0.54028 | 0.56836 | 0.57713 | 0.51859 | 0.50931 | 0.57066 | 0.63302 | 0.65739 | distr_wonelc_won_ZAF_011 | DEF_C | OUT | 0.24372
distr_wofelc_wof_ZAF_012 | DEF_E | 0.35256 | 0.36462 | 0.37369 | 0.36039 | 0.31058 | 0.30858 | 0.30174 | 0.32957 | 0.34552 | 0.38142 | 0.33738 | 0.30765 | 0.32864 | 0.31527 | 0.304 | 0.33078 | 0.32194 | 0.31241 | 0.31365 | 0.34153 | 0.31848 | 0.28617 | 0.26572 | 0.2725 | [52 empty] | distr_wofelc_wof_ZAF_012 | 0.45314 | 0.44019 | 0.44672 | 0.44531 | 0.49038 | 0.49819 | 0.50857 | 0.46542 | 0.45736 | 0.43831 | 0.51243 | 0.54486 | 0.4953 | 0.44434 | 0.44477 | 0.4247 | 0.50883 | 0.54279 | 0.52992 | 0.48048 | 0.48848 | 0.5223 | 0.5855 | 0.60353 | distr_wonelc_won_ZAF_012 | DEF_C | OUT | 0.37126
distr_wofelc_wof_ZAF_013 | DEF_E | 0.37237 | 0.38705 | 0.36209 | 0.35169 | 0.32745 | 0.34839 | 0.39368 | 0.40104 | 0.40154 | 0.38664 | 0.39421 | 0.39371 | 0.28473 | 0.30511 | 0.30043 | 0.28652 | 0.29106 | 0.29593 | 0.30018 | 0.31369 | 0.34022 | 0.34233 | 0.29766 | 0.28484 | [52 empty] | distr_wofelc_wof_ZAF_013 | 0.44725 | 0.40998 | 0.38415 | 0.3809 | 0.42868 | 0.45172 | 0.42878 | 0.45071 | 0.44221 | 0.43918 | 0.43742 | 0.42927 | 0.62593 | 0.61301 | 0.61336 | 0.62362 | 0.60897 | 0.61349 | 0.57167 | 0.56571 | 0.55105 | 0.56103 | 0.59316 | 0.58689 | distr_wonelc_won_ZAF_013 | DEF_C | OUT | 0.4425
distr_wofelc_wof_ZAF_014 | DEF_E | 0.35538 | 0.36378 | 0.37348 | 0.35891 | 0.29718 | 0.30715 | 0.37992 | 0.39263 | 0.37702 | 0.37214 | 0.35877 | 0.34378 | 0.29668 | 0.30924 | 0.30223 | 0.29312 | 0.28173 | 0.28394 | 0.30186 | 0.32871 | 0.34211 | 0.31121 | 0.26793 | 0.26888 | [52 empty] | distr_wofelc_wof_ZAF_014 | 0.44887 | 0.40921 | 0.39112 | 0.40715 | 0.47876 | 0.49193 | 0.44418 | 0.44504 | 0.44442 | 0.45083 | 0.46886 | 0.46298 | 0.6134 | 0.59791 | 0.59881 | 0.60321 | 0.61323 | 0.61969 | 0.54943 | 0.53317 | 0.53522 | 0.56052 | 0.60406 | 0.59291 | distr_wonelc_won_ZAF_014 | DEF_C | OUT | 0.35969
distr_wofelc_wof_ZAF_015 | DEF_E | 0.39978 | 0.40612 | 0.39157 | 0.31506 | 0.26628 | 0.32357 | 0.41609 | 0.41808 | 0.43275 | 0.41142 | 0.34162 | 0.3613 | 0.37586 | 0.37478 | 0.39542 | 0.40284 | 0.3762 | 0.35514 | 0.37778 | 0.39173 | 0.37239 | 0.30656 | 0.25337 | 0.29319 | [52 empty] | distr_wofelc_wof_ZAF_015 | 0.33078 | 0.30656 | 0.31675 | 0.41065 | 0.51543 | 0.43576 | 0.27717 | 0.27 | 0.28496 | 0.33572 | 0.40355 | 0.35158 | 0.37638 | 0.37183 | 0.39295 | 0.42893 | 0.44123 | 0.42793 | 0.34866 | 0.32746 | 0.37094 | 0.43583 | 0.51051 | 0.43946 | distr_wonelc_won_ZAF_015 | DEF_C | OUT | 0.23058
distr_wofelc_wof_ZAF_016 | DEF_E | 0.25728 | 0.28351 | 0.29856 | 0.26654 | 0.21255 | 0.2298 | 0.31566 | 0.32852 | 0.33985 | 0.33014 | 0.2838 | 0.29588 | 0.31087 | 0.30405 | 0.30317 | 0.29712 | 0.29731 | 0.29443 | 0.29706 | 0.30643 | 0.30058 | 0.2796 | 0.2448 | 0.25607 | [52 empty] | distr_wofelc_wof_ZAF_016 | 0.56782 | 0.52029 | 0.49605 | 0.52295 | 0.60411 | 0.60339 | 0.50954 | 0.48065 | 0.46095 | 0.47469 | 0.52721 | 0.53861 | 0.56837 | 0.57218 | 0.56271 | 0.56483 | 0.57578 | 0.58006 | 0.54857 | 0.53319 | 0.53101 | 0.54244 | 0.60227 | 0.60187 | distr_wonelc_won_ZAF_016 | DEF_C | OUT | 0.40479
distr_wofelc_wof_ZAF_017 | DEF_E | 0.35724 | 0.35233 | 0.35453 | 0.34479 | 0.34454 | 0.35379 | 0.3653 | 0.39454 | 0.381 | 0.37981 | 0.37623 | 0.36934 | 0.30402 | 0.30507 | 0.31036 | 0.32082 | 0.34625 | 0.33599 | 0.31992 | 0.3238 | 0.33605 | 0.34619 | 0.3296 | 0.32805 | [52 empty] | distr_wofelc_wof_ZAF_017 | 0.44856 | 0.43958 | 0.43647 | 0.45866 | 0.47498 | 0.44397 | 0.41786 | 0.41048 | 0.41791 | 0.43608 | 0.4491 | 0.44054 | 0.55936 | 0.55638 | 0.56007 | 0.54733 | 0.53354 | 0.55077 | 0.5394 | 0.53413 | 0.51402 | 0.51673 | 0.53002 | 0.52025 | distr_wonelc_won_ZAF_017 | DEF_C | OUT | 0.19895
distr_wofelc_wof_ZAF_018 | DEF_E | 0.33832 | 0.35553 | 0.33425 | 0.3015 | 0.28486 | 0.32357 | 0.35687 | 0.38782 | 0.40334 | 0.37248 | 0.34223 | 0.34044 | 0.28308 | 0.28268 | 0.31521 | 0.32454 | 0.32199 | 0.30319 | 0.29413 | 0.31739 | 0.32803 | 0.30517 | 0.27851 | 0.29888 | [52 empty] | distr_wofelc_wof_ZAF_018 | 0.36492 | 0.37919 | 0.40767 | 0.45342 | 0.47998 | 0.42099 | 0.36022 | 0.33049 | 0.34008 | 0.37421 | 0.42907 | 0.41642 | 0.51033 | 0.49842 | 0.47634 | 0.46573 | 0.4729 | 0.49277 | 0.46873 | 0.45293 | 0.45767 | 0.49345 | 0.52751 | 0.48671 | distr_wonelc_won_ZAF_018 | DEF_C | OUT | 0.47624
distr_wofelc_wof_ZAF_019 | DEF_E | 0.39766 | 0.38469 | 0.39307 | 0.37146 | 0.34125 | 0.37515 | 0.40157 | 0.41521 | 0.40085 | 0.40302 | 0.39497 | 0.39156 | 0.32751 | 0.32962 | 0.33464 | 0.33576 | 0.35428 | 0.36242 | 0.32677 | 0.35398 | 0.36373 | 0.33626 | 0.30343 | 0.31898 | [52 empty] | distr_wofelc_wof_ZAF_019 | 0.418 | 0.3978 | 0.37694 | 0.40727 | 0.46021 | 0.44062 | 0.37172 | 0.37013 | 0.37373 | 0.389 | 0.41057 | 0.39441 | 0.5094 | 0.51989 | 0.51927 | 0.51154 | 0.50848 | 0.51453 | 0.50261 | 0.46024 | 0.45529 | 0.49547 | 0.53486 | 0.51478 | distr_wonelc_won_ZAF_019 | DEF_C | OUT | 0.26214
distr_wofelc_wof_ZAF_020 | DEF_E | 0.40225 | 0.39506 | 0.38356 | 0.34162 | 0.36215 | 0.42293 | 0.43906 | 0.45438 | 0.44678 | 0.42696 | 0.4219 | 0.43112 | 0.40033 | 0.41036 | 0.41224 | 0.42451 | 0.42439 | 0.42931 | 0.36568 | 0.41445 | 0.43372 | 0.38171 | 0.37642 | 0.38587 | [52 empty] | distr_wofelc_wof_ZAF_020 | 0.25422 | 0.22965 | 0.2553 | 0.34036 | 0.35233 | 0.29562 | 0.21552 | 0.20371 | 0.22071 | 0.26207 | 0.277 | 0.25086 | 0.337 | 0.3302 | 0.34921 | 0.35648 | 0.34696 | 0.33813 | 0.29763 | 0.27693 | 0.29427 | 0.3452 | 0.35335 | 0.31832 | distr_wonelc_won_ZAF_020 | DEF_C | OUT | 0.27363
distr_wonelc_won_ZAF_001 | DEF_E | 0.42061 | 0.50416 | 0.42853 | 0.36491 | 0.25821 | 0.21344 | 0.42815 | 0.44494 | 0.45879 | 0.41721 | 0.37301 | 0.36429 | 0.45272 | 0.43038 | 0.4273 | 0.38049 | 0.39134 | 0.36811 | 0.44122 | 0.52407 | 0.48712 | 0.39169 | 0.3156 | 0.26393 | [52 empty] | distr_wonelc_won_ZAF_001 | 0.066317 | 0.051854 | 0.078334 | 0.13325 | 0.21457 | 0.20592 | 0.11032 | 0.13505 | 0.16442 | 0.22269 | 0.18286 | 0.1479 | 0.25444 | 0.30463 | 0.32507 | 0.42614 | 0.34179 | 0.22609 | 0.10718 | 0.11799 | 0.19632 | 0.271 | 0.28473 | 0.21581 | distr_wonelc_won_ZAF_021 | DEF_C | OUT | 0.31666
distr_wonelc_won_ZAF_002 | DEF_E | 0.34853 | 0.40527 | 0.41884 | 0.37216 | 0.27615 | 0.22109 | 0.37267 | 0.40364 | 0.39675 | 0.38452 | 0.35546 | 0.31118 | 0.39586 | 0.39759 | 0.39581 | 0.35692 | 0.37644 | 0.37886 | 0.36893 | 0.44322 | 0.39647 | 0.35074 | 0.31049 | 0.25352 | [52 empty] | distr_wonelc_won_ZAF_002 | 0.15001 | 0.10683 | 0.16003 | 0.20536 | 0.28077 | 0.34863 | 0.18299 | 0.18554 | 0.269 | 0.32427 | 0.27496 | 0.23655 | 0.31804 | 0.33258 | 0.39526 | 0.48979 | 0.42687 | 0.32966 | 0.18738 | 0.18491 | 0.3112 | 0.37213 | 0.37507 | 0.31515 | distr_wonelc_won_ZAF_022 | DEF_C | OUT | 0.26179
distr_wonelc_won_ZAF_003 | DEF_E | 0.37047 | 0.48194 | 0.4702 | 0.38139 | 0.24823 | 0.22106 | 0.43961 | 0.42852 | 0.4819 | 0.4421 | 0.3839 | 0.4147 | 0.44527 | 0.43999 | 0.47688 | 0.44013 | 0.45715 | 0.42837 | 0.4334 | 0.49863 | 0.46443 | 0.4179 | 0.33487 | 0.34686 | [52 empty] | distr_wonelc_won_ZAF_003 | 0.16249 | 0.079773 | 0.075886 | 0.13419 | 0.25219 | 0.28515 | 0.11051 | 0.076416 | 0.097754 | 0.13615 | 0.15204 | 0.14453 | 0.1302 | 0.12974 | 0.166 | 0.22568 | 0.19925 | 0.14649 | 0.13099 | 0.10056 | 0.12453 | 0.16988 | 0.20397 | 0.1831 | distr_wonelc_won_ZAF_023 | DEF_C | OUT | 0.37674
distr_wonelc_won_ZAF_004 | DEF_E | 0.38303 | 0.43863 | 0.41498 | 0.29026 | 0.17601 | 0.21698 | 0.47691 | 0.47892 | 0.47325 | 0.3991 | 0.33941 | 0.3805 | 0.46528 | 0.43899 | 0.47105 | 0.43247 | 0.42955 | 0.45588 | 0.49435 | 0.51965 | 0.47515 | 0.39572 | 0.28008 | 0.31538 | [52 empty] | distr_wonelc_won_ZAF_004 | 0.069745 | 0.061487 | 0.099109 | 0.17809 | 0.32134 | 0.22634 | 0.073243 | 0.06703 | 0.10985 | 0.16103 | 0.18022 | 0.12284 | 0.16364 | 0.16164 | 0.21442 | 0.28287 | 0.23755 | 0.17762 | 0.096021 | 0.10103 | 0.16465 | 0.22031 | 0.25762 | 0.161 | distr_wonelc_won_ZAF_024 | DEF_C | OUT | 0.41984
distr_wonelc_won_ZAF_005 | DEF_E | 0.37459 | 0.49446 | 0.4641 | 0.38129 | 0.2667 | 0.16391 | 0.47026 | 0.49346 | 0.47142 | 0.4017 | 0.36964 | 0.33627 | 0.44405 | 0.40574 | 0.41829 | 0.38949 | 0.39974 | 0.39801 | 0.43633 | 0.55399 | 0.52378 | 0.42972 | 0.3089 | 0.21788 | [52 empty] | distr_wonelc_won_ZAF_005 | 0.10472 | 0.066407 | 0.10464 | 0.18578 | 0.37961 | 0.43772 | 0.13574 | 0.14289 | 0.1796 | 0.23695 | 0.26277 | 0.24555 | 0.28196 | 0.30613 | 0.36484 | 0.43918 | 0.36141 | 0.29308 | 0.13044 | 0.13763 | 0.209 | 0.25955 | 0.35369 | 0.34756 | distr_wonelc_won_ZAF_025 | DEF_C | OUT | 0.25373
distr_wonelc_won_ZAF_006 | DEF_E | 0.26875 | 0.35062 | 0.38747 | 0.35192 | 0.25449 | 0.15714 | 0.32398 | 0.34855 | 0.3681 | 0.36422 | 0.33347 | 0.28355 | 0.34447 | 0.3616 | 0.37883 | 0.36205 | 0.36127 | 0.34589 | 0.33794 | 0.42558 | 0.41466 | 0.381 | 0.30599 | 0.22895 | [52 empty] | distr_wonelc_won_ZAF_006 | 0.25107 | 0.12696 | 0.13919 | 0.21094 | 0.34886 | 0.52665 | 0.25087 | 0.20929 | 0.25436 | 0.31822 | 0.31633 | 0.31939 | 0.33915 | 0.33108 | 0.37841 | 0.46413 | 0.42769 | 0.36899 | 0.2487 | 0.20514 | 0.26222 | 0.33054 | 0.38189 | 0.39746 | distr_wonelc_won_ZAF_026 | DEF_C | OUT | 0.22618
distr_wonelc_won_ZAF_007 | DEF_E | 0.45981 | 0.55589 | 0.54065 | 0.45089 | 0.34274 | 0.38223 | 0.49796 | 0.46548 | 0.53996 | 0.50761 | 0.45916 | 0.46959 | 0.52637 | 0.52328 | 0.56256 | 0.45043 | 0.42971 | 0.47099 | 0.51321 | 0.5505 | 0.51343 | 0.43344 | 0.39592 | 0.34976 | [52 empty] | distr_wonelc_won_ZAF_007 | 0.025549 | 0.023287 | 0.067854 | 0.11004 | 0.08988 | 0.047963 | 0.038483 | 0.038387 | 0.058936 | 0.12597 | 0.097272 | 0.045282 | 0.12511 | 0.12281 | 0.14564 | 0.27288 | 0.21567 | 0.11843 | 0.070778 | 0.072948 | 0.19544 | 0.28432 | 0.23695 | 0.097063 | distr_wonelc_won_ZAF_027 | DEF_C | OUT | 0.38289
distr_wonelc_won_ZAF_008 | DEF_E | 0.37593 | 0.46043 | 0.4774 | 0.45378 | 0.40483 | 0.34986 | 0.37874 | 0.43063 | 0.52306 | 0.51845 | 0.48623 | 0.39546 | 0.32835 | 0.39182 | 0.45774 | 0.4183 | 0.40366 | 0.30888 | 0.30488 | 0.37076 | 0.44846 | 0.43862 | 0.3948 | 0.29898 | [52 empty] | distr_wonelc_won_ZAF_008 | 0.14914 | 0.092289 | 0.11581 | 0.14834 | 0.16497 | 0.18007 | 0.13738 | 0.10125 | 0.089518 | 0.13549 | 0.14346 | 0.17002 | 0.30095 | 0.24878 | 0.20957 | 0.32069 | 0.28248 | 0.26477 | 0.24666 | 0.16727 | 0.2271 | 0.31526 | 0.32372 | 0.28588 | distr_wonelc_won_ZAF_028 | DEF_C | OUT | 0.37208
distr_wonelc_won_ZAF_009 | DEF_E | 0.33899 | 0.4129 | 0.46074 | 0.42127 | 0.37337 | 0.3067 | 0.33184 | 0.39606 | 0.4942 | 0.49655 | 0.44334 | 0.33837 | 0.27845 | 0.34633 | 0.4328 | 0.44921 | 0.40619 | 0.2666 | 0.24278 | 0.30424 | 0.3981 | 0.40951 | 0.36998 | 0.25532 | [52 empty] | distr_wonelc_won_ZAF_009 | 0.19556 | 0.13454 | 0.11999 | 0.12204 | 0.14188 | 0.19313 | 0.17352 | 0.12319 | 0.087341 | 0.1118 | 0.11797 | 0.17928 | 0.31883 | 0.26206 | 0.18242 | 0.23286 | 0.2129 | 0.26018 | 0.32583 | 0.21531 | 0.20697 | 0.26278 | 0.27676 | 0.30517 | distr_wonelc_won_ZAF_029 | DEF_C | OUT | 0.3812
distr_wonelc_won_ZAF_010 | DEF_E | 0.51532 | 0.57492 | 0.56988 | 0.47511 | 0.33758 | 0.32425 | 0.47978 | 0.49491 | 0.59237 | 0.53534 | 0.44123 | 0.4207 | 0.51894 | 0.53555 | 0.57134 | 0.55926 | 0.41763 | 0.37618 | 0.4578 | 0.53722 | 0.52552 | 0.47552 | 0.31635 | 0.27444 | [52 empty] | distr_wonelc_won_ZAF_010 | 0.050053 | 0.03318 | 0.054503 | 0.080639 | 0.14054 | 0.12297 | 0.05158 | 0.036446 | 0.034046 | 0.051231 | 0.086723 | 0.086827 | 0.10543 | 0.083014 | 0.066346 | 0.096292 | 0.10915 | 0.11626 | 0.081642 | 0.064646 | 0.098764 | 0.15069 | 0.20316 | 0.19327 | distr_wonelc_won_ZAF_030 | DEF_C | OUT | 0.33737
distr_wonelc_won_ZAF_011 | DEF_E | 0.39105 | 0.48061 | 0.51224 | 0.4554 | 0.35269 | 0.25606 | 0.42494 | 0.5036 | 0.57423 | 0.58519 | 0.47901 | 0.30217 | 0.43148 | 0.46223 | 0.49174 | 0.47591 | 0.4094 | 0.27435 | 0.35477 | 0.47789 | 0.48725 | 0.46543 | 0.33505 | 0.19885 | [52 empty] | distr_wonelc_won_ZAF_011 | 0.073637 | 0.053592 | 0.066457 | 0.082992 | 0.13366 | 0.16873 | 0.091534 | 0.080459 | 0.059492 | 0.08553 | 0.098619 | 0.12751 | 0.2438 | 0.23945 | 0.16939 | 0.19799 | 0.17722 | 0.21759 | 0.16613 | 0.13747 | 0.15227 | 0.1977 | 0.24104 | 0.27754 | distr_wonelc_won_ZAF_031 | DEF_C | OUT | 0.37038
distr_wonelc_won_ZAF_012 | DEF_E | 0.34986 | 0.38796 | 0.38907 | 0.3296 | 0.24165 | 0.24307 | 0.362 | 0.40055 | 0.44288 | 0.40065 | 0.3374 | 0.30471 | 0.37783 | 0.34999 | 0.37556 | 0.35739 | 0.32307 | 0.30503 | 0.35244 | 0.39202 | 0.37882 | 0.3136 | 0.24659 | 0.25648 | [52 empty] | distr_wonelc_won_ZAF_012 | 0.16664 | 0.1518 | 0.1876 | 0.2632 | 0.37435 | 0.32401 | 0.20117 | 0.20916 | 0.20937 | 0.23495 | 0.28032 | 0.26131 | 0.31627 | 0.36715 | 0.34633 | 0.37175 | 0.33429 | 0.28515 | 0.22705 | 0.22566 | 0.25632 | 0.32312 | 0.40263 | 0.33781 | distr_wonelc_won_ZAF_032 | DEF_C | OUT | 0.437
distr_wonelc_won_ZAF_013 | DEF_E | 0.41338 | 0.42093 | 0.38589 | 0.27805 | 0.20997 | 0.29212 | 0.45005 | 0.44378 | 0.4481 | 0.39326 | 0.31976 | 0.36915 | 0.39973 | 0.38672 | 0.42965 | 0.42526 | 0.39522 | 0.37851 | 0.40884 | 0.43113 | 0.38846 | 0.2909 | 0.23904 | 0.30334 | [52 empty] | distr_wonelc_won_ZAF_013 | 0.24446 | 0.22442 | 0.26216 | 0.39605 | 0.53642 | 0.3886 | 0.20466 | 0.19419 | 0.22367 | 0.28769 | 0.36067 | 0.28541 | 0.30563 | 0.30365 | 0.33543 | 0.38528 | 0.38022 | 0.35215 | 0.25889 | 0.24271 | 0.30619 | 0.39006 | 0.47202 | 0.35273 | distr_wonelc_won_ZAF_033 | DEF_C | OUT | 0.46508
distr_wonelc_won_ZAF_014 | DEF_E | 0.41696 | 0.45729 | 0.38302 | 0.27777 | 0.21347 | 0.29405 | 0.49188 | 0.49297 | 0.44372 | 0.35944 | 0.37081 | 0.42655 | 0.43603 | 0.39803 | 0.41517 | 0.37673 | 0.40681 | 0.45236 | 0.41948 | 0.47782 | 0.44334 | 0.35499 | 0.30928 | 0.35217 | [52 empty] | distr_wonelc_won_ZAF_014 | 0.11005 | 0.10513 | 0.1504 | 0.23621 | 0.31397 | 0.21722 | 0.11541 | 0.11739 | 0.15571 | 0.21059 | 0.2053 | 0.15255 | 0.23799 | 0.223 | 0.28244 | 0.36137 | 0.2812 | 0.23767 | 0.13869 | 0.14455 | 0.2183 | 0.26944 | 0.28111 | 0.20639 | distr_wonelc_won_ZAF_034 | DEF_C | OUT | 0.3576
distr_wonelc_won_ZAF_015 | DEF_E | 0.47389 | 0.50792 | 0.48484 | 0.41007 | 0.29656 | 0.27829 | 0.43851 | 0.47773 | 0.53385 | 0.49309 | 0.35089 | 0.31143 | 0.45285 | 0.46624 | 0.47534 | 0.45675 | 0.337 | 0.33981 | 0.38188 | 0.44245 | 0.40168 | 0.35196 | 0.25089 | 0.23726 | [52 empty] | distr_wonelc_won_ZAF_015 | 0.081598 | 0.058389 | 0.08247 | 0.10093 | 0.15624 | 0.15672 | 0.084676 | 0.077038 | 0.061145 | 0.075489 | 0.11353 | 0.12961 | 0.14191 | 0.13818 | 0.095997 | 0.10387 | 0.1503 | 0.1831 | 0.13357 | 0.094657 | 0.10282 | 0.13992 | 0.23384 | 0.24617 | distr_wonelc_won_ZAF_035 | DEF_C | OUT | 0.60465
distr_wonelc_won_ZAF_016 | DEF_E | 0.37227 | 0.39184 | 0.38676 | 0.34281 | 0.27186 | 0.27142 | 0.34351 | 0.36189 | 0.41209 | 0.41509 | 0.31775 | 0.29109 | 0.3593 | 0.36033 | 0.36208 | 0.36903 | 0.31145 | 0.29237 | 0.32815 | 0.33985 | 0.33344 | 0.29487 | 0.22316 | 0.22659 | [52 empty] | distr_wonelc_won_ZAF_016 | 0.22033 | 0.19993 | 0.23748 | 0.24177 | 0.30495 | 0.30529 | 0.2405 | 0.21026 | 0.20442 | 0.19909 | 0.25954 | 0.29596 | 0.2715 | 0.23776 | 0.21498 | 0.21945 | 0.29463 | 0.34004 | 0.302 | 0.24364 | 0.25851 | 0.29266 | 0.38929 | 0.41417 | distr_wonelc_won_ZAF_036 | DEF_C | OUT | 0.56951
distr_wonelc_won_ZAF_017 | DEF_E | 0.53732 | 0.55381 | 0.45919 | 0.36777 | 0.26857 | 0.33722 | 0.49292 | 0.48396 | 0.52864 | 0.51544 | 0.45285 | 0.46742 | 0.48993 | 0.50052 | 0.5505 | 0.53331 | 0.39953 | 0.40354 | 0.49103 | 0.52868 | 0.51654 | 0.39497 | 0.2467 | 0.28107 | [52 empty] | distr_wonelc_won_ZAF_017 | 0.036511 | 0.033195 | 0.043219 | 0.093393 | 0.14677 | 0.10365 | 0.086777 | 0.099485 | 0.076648 | 0.091877 | 0.10509 | 0.08528 | 0.086972 | 0.14148 | 0.12142 | 0.13298 | 0.12076 | 0.067082 | 0.0769 | 0.076207 | 0.093457 | 0.14178 | 0.20607 | 0.12847 | distr_wonelc_won_ZAF_037 | DEF_C | OUT | 0.41874
distr_wonelc_won_ZAF_018 | DEF_E | 0.3774 | 0.35672 | 0.34775 | 0.302 | 0.28849 | 0.3339 | 0.33478 | 0.38623 | 0.38917 | 0.37255 | 0.31495 | 0.3138 | 0.29501 | 0.32183 | 0.35624 | 0.33504 | 0.29003 | 0.32037 | 0.33998 | 0.35688 | 0.33505 | 0.2689 | 0.24126 | 0.30186 | [52 empty] | distr_wonelc_won_ZAF_018 | 0.24987 | 0.22402 | 0.27777 | 0.33151 | 0.40084 | 0.35979 | 0.33071 | 0.27842 | 0.27489 | 0.30043 | 0.36763 | 0.36559 | 0.26904 | 0.28977 | 0.27844 | 0.29428 | 0.36121 | 0.32234 | 0.32534 | 0.31453 | 0.35413 | 0.44669 | 0.50497 | 0.41493 | distr_wonelc_won_ZAF_038 | DEF_C | OUT | 0.37123
distr_wonelc_won_ZAF_019 | DEF_E | 0.45718 | 0.45832 | 0.38847 | 0.30768 | 0.27088 | 0.3437 | 0.42145 | 0.48471 | 0.50799 | 0.43477 | 0.36212 | 0.39316 | 0.38719 | 0.4366 | 0.49071 | 0.41587 | 0.32739 | 0.37482 | 0.39853 | 0.44588 | 0.40821 | 0.31894 | 0.25296 | 0.31283 | [52 empty] | distr_wonelc_won_ZAF_019 | 0.10207 | 0.077678 | 0.11166 | 0.1631 | 0.2196 | 0.18197 | 0.1445 | 0.12511 | 0.12448 | 0.142 | 0.1915 | 0.16619 | 0.10864 | 0.12168 | 0.11891 | 0.13804 | 0.18483 | 0.14162 | 0.14489 | 0.13319 | 0.16923 | 0.22359 | 0.29666 | 0.21574 | distr_wonelc_won_ZAF_039 | DEF_C | OUT | 0.52721
distr_wonelc_won_ZAF_020 | DEF_E | 0.37743 | 0.48064 | 0.50909 | 0.49878 | 0.45172 | 0.32617 | 0.4373 | 0.51984 | 0.56162 | 0.54777 | 0.4952 | 0.33915 | 0.38427 | 0.43745 | 0.53563 | 0.5093 | 0.45523 | 0.31167 | 0.35057 | 0.45624 | 0.45761 | 0.47731 | 0.41497 | 0.25107 | [52 empty] | distr_wonelc_won_ZAF_020 | 0.21706 | 0.17793 | 0.17333 | 0.1353 | 0.16266 | 0.22015 | 0.17298 | 0.12285 | 0.11538 | 0.080781 | 0.097383 | 0.17492 | 0.1639 | 0.14188 | 0.13113 | 0.11026 | 0.11157 | 0.16155 | 0.25797 | 0.19654 | 0.18417 | 0.14484 | 0.17623 | 0.29795 | distr_wonelc_won_ZAF_040 | DEF_C | OUT | 0.4649
distr_wonelc_won_ZAF_021 | DEF_E | 0.38909 | 0.51465 | 0.56473 | 0.54281 | 0.49827 | 0.3402 | 0.39022 | 0.46499 | 0.51399 | 0.54853 | 0.50354 | 0.31544 | 0.34659 | 0.34724 | 0.45384 | 0.47271 | 0.41099 | 0.29145 | 0.3285 | 0.41818 | 0.45853 | 0.46545 | 0.37906 | 0.23547 | [52 empty] | distr_wonelc_won_ZAF_021 | 0.25224 | 0.20271 | 0.19241 | 0.16672 | 0.20125 | 0.28145 | 0.21487 | 0.16245 | 0.15041 | 0.12227 | 0.14938 | 0.25811 | 0.24978 | 0.19418 | 0.14546 | 0.12612 | 0.15817 | 0.27905 | 0.28926 | 0.23703 | 0.21221 | 0.17251 | 0.21057 | 0.36531 | distr_wonelc_won_ZAF_041 | DEF_C | OUT | 0.50507
distr_wonelc_won_ZAF_022 | DEF_E | 0.37817 | 0.50726 | 0.53783 | 0.50511 | 0.42144 | 0.35384 | 0.45106 | 0.56637 | 0.65756 | 0.61025 | 0.53869 | 0.47454 | 0.40972 | 0.51182 | 0.52225 | 0.49377 | 0.48322 | 0.39669 | 0.35899 | 0.47556 | 0.46125 | 0.4689 | 0.42256 | 0.33149 | [52 empty] | distr_wonelc_won_ZAF_022 | 0.12393 | 0.055431 | 0.063443 | 0.055055 | 0.076123 | 0.1706 | 0.092824 | 0.040494 | 0.050232 | 0.043996 | 0.055797 | 0.11076 | 0.10943 | 0.057072 | 0.069526 | 0.07925 | 0.087301 | 0.14016 | 0.20258 | 0.090314 | 0.11018 | 0.095133 | 0.13136 | 0.26337 | distr_wonelc_won_ZAF_042 | DEF_C | OUT | 0.4794
distr_wonelc_won_ZAF_023 | DEF_E | 0.31076 | 0.43122 | 0.46564 | 0.48035 | 0.44864 | 0.32813 | 0.36977 | 0.47782 | 0.54566 | 0.54731 | 0.5243 | 0.40596 | 0.33883 | 0.38003 | 0.50799 | 0.47777 | 0.48365 | 0.34587 | 0.25929 | 0.36316 | 0.39097 | 0.40433 | 0.39586 | 0.2619 | [52 empty] | distr_wonelc_won_ZAF_023 | 0.26502 | 0.16657 | 0.16975 | 0.1134 | 0.13204 | 0.2543 | 0.22769 | 0.13923 | 0.12987 | 0.079116 | 0.078905 | 0.17736 | 0.22918 | 0.16041 | 0.13892 | 0.11448 | 0.12249 | 0.2117 | 0.3785 | 0.24662 | 0.2373 | 0.16425 | 0.18829 | 0.37052 | distr_wofelc_wof_ZAF_001 | DEF_C | OUT | 0.71115
distr_wonelc_won_ZAF_024 | DEF_E | 0.2821 | 0.33302 | 0.4257 | 0.46715 | 0.47936 | 0.38211 | 0.35631 | 0.36476 | 0.50418 | 0.52765 | 0.50275 | 0.37593 | 0.3243 | 0.34106 | 0.46056 | 0.46618 | 0.47531 | 0.38266 | 0.22238 | 0.29978 | 0.40063 | 0.40569 | 0.42629 | 0.30509 | [52 empty] | distr_wonelc_won_ZAF_024 | 0.27853 | 0.21019 | 0.16367 | 0.096045 | 0.095185 | 0.1526 | 0.22649 | 0.18134 | 0.14529 | 0.07932 | 0.066925 | 0.13052 | 0.27946 | 0.22017 | 0.16001 | 0.12499 | 0.12081 | 0.19319 | 0.44444 | 0.32776 | 0.26676 | 0.16225 | 0.1619 | 0.26944 | distr_wofelc_wof_ZAF_002 | DEF_C | OUT | 0.74338
distr_wonelc_won_ZAF_025 | DEF_E | 0.38438 | 0.40896 | 0.46198 | 0.48087 | 0.4804 | 0.42725 | 0.44987 | 0.49524 | 0.54947 | 0.59108 | 0.5631 | 0.41851 | 0.44261 | 0.4394 | 0.49773 | 0.48013 | 0.49387 | 0.39781 | 0.31972 | 0.37238 | 0.41291 | 0.42359 | 0.41027 | 0.34172 | [52 empty] | distr_wonelc_won_ZAF_025 | 0.14436 | 0.10647 | 0.10448 | 0.067573 | 0.078754 | 0.098357 | 0.12813 | 0.088137 | 0.077766 | 0.058503 | 0.065867 | 0.094848 | 0.20053 | 0.15263 | 0.11407 | 0.12765 | 0.13701 | 0.16357 | 0.25442 | 0.16475 | 0.19838 | 0.18624 | 0.20135 | 0.20606 | distr_wofelc_wof_ZAF_003 | DEF_C | OUT | 0.65422
distr_wonelc_won_ZAF_026 | DEF_E | 0.36381 | 0.50661 | 0.52852 | 0.53701 | 0.52128 | 0.41341 | 0.47663 | 0.56657 | 0.63393 | 0.66475 | 0.58518 | 0.42022 | 0.42107 | 0.4608 | 0.51513 | 0.50583 | 0.50159 | 0.39797 | 0.32254 | 0.4314 | 0.46168 | 0.46375 | 0.43049 | 0.34855 | [52 empty] | distr_wonelc_won_ZAF_026 | 0.13948 | 0.071562 | 0.066738 | 0.05201 | 0.063527 | 0.10102 | 0.099085 | 0.056197 | 0.051186 | 0.044908 | 0.050022 | 0.08289 | 0.13708 | 0.083979 | 0.072394 | 0.079639 | 0.084325 | 0.12984 | 0.22665 | 0.11042 | 0.12651 | 0.10098 | 0.11078 | 0.17486 | distr_wofelc_wof_ZAF_004 | DEF_C | OUT | 0.75095
distr_wonelc_won_ZAF_027 | DEF_E | 0.34028 | 0.40506 | 0.44733 | 0.46797 | 0.45482 | 0.36253 | 0.37559 | 0.43444 | 0.54112 | 0.50167 | 0.48593 | 0.38866 | 0.35057 | 0.37555 | 0.51252 | 0.46632 | 0.48213 | 0.4684 | 0.28698 | 0.34985 | 0.46359 | 0.4206 | 0.39093 | 0.33062 | [52 empty] | distr_wonelc_won_ZAF_027 | 0.30714 | 0.20757 | 0.12572 | 0.1262 | 0.14113 | 0.16553 | 0.22868 | 0.16485 | 0.098915 | 0.09672 | 0.10352 | 0.12968 | 0.30399 | 0.2366 | 0.14819 | 0.1928 | 0.19815 | 0.20162 | 0.3847 | 0.26648 | 0.20759 | 0.26932 | 0.29175 | 0.26533 | distr_wofelc_wof_ZAF_005 | DEF_C | OUT | 0.6059
distr_wonelc_won_ZAF_028 | DEF_E | 0.3258 | 0.33911 | 0.41392 | 0.42987 | 0.41491 | 0.3507 | 0.3411 | 0.38294 | 0.49839 | 0.52289 | 0.50727 | 0.35319 | 0.31814 | 0.31247 | 0.45815 | 0.48755 | 0.48519 | 0.36691 | 0.27 | 0.34118 | 0.45902 | 0.42187 | 0.37934 | 0.29891 | [52 empty] | distr_wonelc_won_ZAF_028 | 0.24809 | 0.23268 | 0.16279 | 0.11316 | 0.11655 | 0.13716 | 0.21135 | 0.20302 | 0.13778 | 0.10123 | 0.094483 | 0.12941 | 0.33675 | 0.30667 | 0.21357 | 0.20952 | 0.19935 | 0.23977 | 0.37544 | 0.33855 | 0.27526 | 0.26371 | 0.29159 | 0.2758 | distr_wofelc_wof_ZAF_006 | DEF_C | OUT | 0.69893
distr_wonelc_won_ZAF_029 | DEF_E | 0.22747 | 0.30996 | 0.42214 | 0.41868 | 0.38764 | 0.29867 | 0.29203 | 0.33474 | 0.41852 | 0.46085 | 0.433 | 0.338 | 0.32849 | 0.38893 | 0.50244 | 0.45878 | 0.43562 | 0.32722 | 0.26467 | 0.37001 | 0.43764 | 0.39461 | 0.36836 | 0.27487 | [52 empty] | distr_wonelc_won_ZAF_029 | 0.38438 | 0.25223 | 0.18668 | 0.19147 | 0.21685 | 0.2805 | 0.29421 | 0.22213 | 0.18197 | 0.18864 | 0.17432 | 0.23464 | 0.32761 | 0.27909 | 0.24012 | 0.30055 | 0.27629 | 0.31246 | 0.35058 | 0.23244 | 0.23026 | 0.31797 | 0.33878 | 0.36545 | distr_wofelc_wof_ZAF_007 | DEF_C | OUT | 0.54519
distr_wonelc_won_ZAF_030 | DEF_E | 0.2656 | 0.32351 | 0.40696 | 0.39846 | 0.41452 | 0.35079 | 0.31834 | 0.31564 | 0.42179 | 0.44725 | 0.47939 | 0.36635 | 0.35544 | 0.37337 | 0.4753 | 0.46287 | 0.46005 | 0.38294 | 0.28171 | 0.35257 | 0.42221 | 0.3953 | 0.36974 | 0.31645 | [52 empty] | distr_wonelc_won_ZAF_030 | 0.2726 | 0.21315 | 0.17205 | 0.16501 | 0.17688 | 0.18548 | 0.20464 | 0.17918 | 0.13962 | 0.1647 | 0.15732 | 0.15358 | 0.27778 | 0.26356 | 0.19678 | 0.26506 | 0.27362 | 0.24425 | 0.30843 | 0.23685 | 0.22199 | 0.30447 | 0.33761 | 0.30817 | distr_wofelc_wof_ZAF_008 | DEF_C | OUT | 0.48317
distr_wonelc_won_ZAF_031 | DEF_E | 0.26467 | 0.33738 | 0.43707 | 0.45247 | 0.42872 | 0.30691 | 0.29422 | 0.3427 | 0.45067 | 0.47686 | 0.44094 | 0.31307 | 0.28338 | 0.30677 | 0.45082 | 0.46193 | 0.42429 | 0.30238 | 0.24197 | 0.34494 | 0.47466 | 0.42665 | 0.38834 | 0.28219 | [52 empty] | distr_wonelc_won_ZAF_031 | 0.305 | 0.24569 | 0.1961 | 0.15788 | 0.13882 | 0.18258 | 0.28581 | 0.25615 | 0.19382 | 0.157 | 0.12279 | 0.1827 | 0.3718 | 0.35374 | 0.27202 | 0.29599 | 0.24772 | 0.29802 | 0.37343 | 0.29982 | 0.24087 | 0.29665 | 0.29292 | 0.32722 | distr_wofelc_wof_ZAF_009 | DEF_C | OUT | 0.52173
distr_wonelc_won_ZAF_032 | DEF_E | 0.26712 | 0.33654 | 0.424 | 0.43171 | 0.42939 | 0.33713 | 0.28426 | 0.31382 | 0.43119 | 0.46689 | 0.46168 | 0.38364 | 0.23962 | 0.26363 | 0.38951 | 0.40048 | 0.39844 | 0.31969 | 0.2123 | 0.30482 | 0.45041 | 0.43871 | 0.39914 | 0.32056 | [52 empty] | distr_wonelc_won_ZAF_032 | 0.33496 | 0.274 | 0.19167 | 0.1167 | 0.10793 | 0.18622 | 0.3458 | 0.29521 | 0.19126 | 0.12385 | 0.096595 | 0.19486 | 0.43784 | 0.39098 | 0.25716 | 0.24818 | 0.19953 | 0.29038 | 0.44043 | 0.35263 | 0.23513 | 0.22328 | 0.24908 | 0.33481 | distr_wofelc_wof_ZAF_010 | DEF_C | OUT | 0.51662
distr_wonelc_won_ZAF_033 | DEF_E | 0.2158 | 0.29818 | 0.4417 | 0.46979 | 0.42212 | 0.31513 | 0.26465 | 0.28648 | 0.37999 | 0.4104 | 0.41157 | 0.33506 | 0.25051 | 0.26087 | 0.37984 | 0.392 | 0.39314 | 0.32941 | 0.20827 | 0.28114 | 0.44347 | 0.41229 | 0.3659 | 0.28681 | [52 empty] | distr_wonelc_won_ZAF_033 | 0.44123 | 0.35705 | 0.26198 | 0.17714 | 0.17235 | 0.26487 | 0.42351 | 0.37445 | 0.29252 | 0.21624 | 0.16759 | 0.24653 | 0.46567 | 0.45688 | 0.32271 | 0.34214 | 0.2754 | 0.31487 | 0.47445 | 0.37137 | 0.24318 | 0.2717 | 0.31297 | 0.37087 | distr_wofelc_wof_ZAF_011 | DEF_C | OUT | 0.64781
distr_wonelc_won_ZAF_034 | DEF_E | 0.238 | 0.33125 | 0.44975 | 0.41845 | 0.38404 | 0.2657 | 0.29731 | 0.33261 | 0.40581 | 0.43423 | 0.39985 | 0.28001 | 0.32676 | 0.35266 | 0.43622 | 0.43842 | 0.40664 | 0.28293 | 0.28376 | 0.38511 | 0.43789 | 0.38011 | 0.34027 | 0.2412 | [52 empty] | distr_wonelc_won_ZAF_034 | 0.34158 | 0.27457 | 0.22707 | 0.21936 | 0.22999 | 0.25483 | 0.31542 | 0.32761 | 0.28691 | 0.2508 | 0.19837 | 0.22116 | 0.35232 | 0.35554 | 0.31747 | 0.3576 | 0.30899 | 0.31149 | 0.29843 | 0.24157 | 0.23796 | 0.32022 | 0.34261 | 0.31236 | distr_wofelc_wof_ZAF_012 | DEF_C | OUT | 0.59806
distr_wonelc_won_ZAF_035 | DEF_E | 0.23888 | 0.27907 | 0.27386 | 0.19924 | 0.15969 | 0.20392 | 0.31834 | 0.33247 | 0.36484 | 0.32135 | 0.28896 | 0.30716 | 0.28677 | 0.32342 | 0.36661 | 0.34035 | 0.26427 | 0.26164 | 0.28475 | 0.29466 | 0.28451 | 0.21733 | 0.19092 | 0.24338 | [52 empty] | distr_wonelc_won_ZAF_035 | 0.40291 | 0.25174 | 0.28273 | 0.50741 | 0.66369 | 0.60456 | 0.29054 | 0.23788 | 0.21129 | 0.29452 | 0.41051 | 0.403 | 0.3349 | 0.34105 | 0.32208 | 0.32911 | 0.37543 | 0.37136 | 0.36705 | 0.28064 | 0.29635 | 0.45453 | 0.56877 | 0.52114 | distr_wofelc_wof_ZAF_013 | DEF_C | OUT | 0.62593
distr_wonelc_won_ZAF_036 | DEF_E | 0.21446 | 0.37606 | 0.42119 | 0.40044 | 0.28668 | 0.14967 | 0.29563 | 0.34162 | 0.3961 | 0.4016 | 0.34379 | 0.28411 | 0.33729 | 0.36967 | 0.3651 | 0.36062 | 0.34305 | 0.29349 | 0.28463 | 0.38611 | 0.42624 | 0.41491 | 0.33388 | 0.20428 | [52 empty] | distr_wonelc_won_ZAF_036 | 0.40294 | 0.24703 | 0.14627 | 0.1536 | 0.36876 | 0.6119 | 0.31097 | 0.2946 | 0.26399 | 0.26444 | 0.27426 | 0.34769 | 0.32242 | 0.32073 | 0.31417 | 0.3634 | 0.3428 | 0.34074 | 0.32309 | 0.23702 | 0.20996 | 0.24361 | 0.35459 | 0.49208 | distr_wofelc_wof_ZAF_014 | DEF_C | OUT | 0.61969
distr_wonelc_won_ZAF_037 | DEF_E | 0.33574 | 0.48972 | 0.41958 | 0.28947 | 0.14241 | 0.15383 | 0.42913 | 0.41565 | 0.42242 | 0.36323 | 0.28617 | 0.31542 | 0.44414 | 0.42587 | 0.40501 | 0.38995 | 0.35922 | 0.34394 | 0.39179 | 0.49784 | 0.44278 | 0.35183 | 0.22778 | 0.21322 | [52 empty] | distr_wonelc_won_ZAF_037 | 0.15417 | 0.13575 | 0.12452 | 0.24082 | 0.48948 | 0.41688 | 0.17267 | 0.20887 | 0.20637 | 0.20853 | 0.25855 | 0.23178 | 0.24485 | 0.27879 | 0.29622 | 0.32779 | 0.29673 | 0.2489 | 0.14769 | 0.15491 | 0.17306 | 0.24803 | 0.38894 | 0.31361 | distr_wofelc_wof_ZAF_015 | DEF_C | OUT | 0.47519
distr_wonelc_won_ZAF_038 | DEF_E | 0.37692 | 0.45659 | 0.36816 | 0.23944 | 0.16179 | 0.23239 | 0.48515 | 0.53143 | 0.51478 | 0.36867 | 0.29834 | 0.35795 | 0.49653 | 0.49439 | 0.4907 | 0.4209 | 0.34317 | 0.41425 | 0.4142 | 0.45214 | 0.40926 | 0.27529 | 0.21446 | 0.26118 | [52 empty] | distr_wonelc_won_ZAF_038 | 0.11261 | 0.055909 | 0.082755 | 0.2521 | 0.48584 | 0.35414 | 0.12108 | 0.13674 | 0.15801 | 0.18379 | 0.23969 | 0.19473 | 0.18778 | 0.21302 | 0.21902 | 0.23462 | 0.22289 | 0.19497 | 0.13599 | 0.096517 | 0.13513 | 0.25186 | 0.39382 | 0.30019 | distr_wofelc_wof_ZAF_016 | DEF_C | OUT | 0.59288
distr_wonelc_won_ZAF_039 | DEF_E | 0.18012 | 0.2915 | 0.38706 | 0.41845 | 0.32859 | 0.1994 | 0.25255 | 0.27767 | 0.30109 | 0.33685 | 0.33158 | 0.26047 | 0.2861 | 0.30497 | 0.33939 | 0.34442 | 0.3526 | 0.30604 | 0.24805 | 0.33525 | 0.38012 | 0.37423 | 0.31502 | 0.22842 | [52 empty] | distr_wonelc_won_ZAF_039 | 0.57081 | 0.34647 | 0.21196 | 0.25137 | 0.37001 | 0.54456 | 0.43338 | 0.36512 | 0.3362 | 0.37329 | 0.36338 | 0.40339 | 0.4049 | 0.37407 | 0.38295 | 0.4718 | 0.44866 | 0.42652 | 0.45544 | 0.34 | 0.30925 | 0.39275 | 0.45207 | 0.50513 | distr_wofelc_wof_ZAF_017 | DEF_C | OUT | 0.55936
distr_wonelc_won_ZAF_040 | DEF_E | 0.21647 | 0.30454 | 0.44523 | 0.43003 | 0.3477 | 0.26563 | 0.30898 | 0.31354 | 0.34937 | 0.39296 | 0.38331 | 0.34255 | 0.33786 | 0.37091 | 0.4324 | 0.39176 | 0.406 | 0.33809 | 0.26291 | 0.32821 | 0.3988 | 0.38325 | 0.3324 | 0.25791 | [52 empty] | distr_wonelc_won_ZAF_040 | 0.46546 | 0.27195 | 0.19569 | 0.23343 | 0.30141 | 0.43376 | 0.33182 | 0.25478 | 0.2493 | 0.28833 | 0.27539 | 0.29928 | 0.35845 | 0.29746 | 0.29885 | 0.3979 | 0.37874 | 0.36746 | 0.39207 | 0.25851 | 0.30067 | 0.38589 | 0.42667 | 0.45055 | distr_wofelc_wof_ZAF_018 | DEF_C | OUT | 0.5138
distr_wonelc_won_ZAF_041 | DEF_E | 0.18595 | 0.28064 | 0.41925 | 0.39555 | 0.33037 | 0.2365 | 0.24685 | 0.27279 | 0.35588 | 0.38191 | 0.33987 | 0.3058 | 0.26817 | 0.30781 | 0.39977 | 0.40661 | 0.3948 | 0.32406 | 0.23715 | 0.31215 | 0.45553 | 0.45765 | 0.38281 | 0.31122 | [52 empty] | distr_wonelc_won_ZAF_041 | 0.52054 | 0.32227 | 0.18278 | 0.16022 | 0.24576 | 0.3955 | 0.39697 | 0.35522 | 0.28862 | 0.26307 | 0.23017 | 0.29014 | 0.377 | 0.34743 | 0.28198 | 0.33094 | 0.30978 | 0.33925 | 0.43019 | 0.27688 | 0.20044 | 0.23387 | 0.29751 | 0.37615 | distr_wofelc_wof_ZAF_019 | DEF_C | OUT | 0.52106
distr_wonelc_won_ZAF_042 | DEF_E | 0.18837 | 0.26567 | 0.4386 | 0.50037 | 0.38261 | 0.27341 | 0.24113 | 0.27735 | 0.36826 | 0.39763 | 0.37049 | 0.30929 | 0.24091 | 0.27168 | 0.37116 | 0.40813 | 0.39178 | 0.28615 | 0.18592 | 0.29543 | 0.44777 | 0.44123 | 0.40057 | 0.27313 | [52 empty] | distr_wonelc_won_ZAF_042 | 0.47153 | 0.3078 | 0.19284 | 0.11711 | 0.12854 | 0.25601 | 0.4327 | 0.35535 | 0.27473 | 0.19191 | 0.14765 | 0.26626 | 0.43618 | 0.37934 | 0.24801 | 0.25866 | 0.21765 | 0.32196 | 0.5005 | 0.29612 | 0.19277 | 0.1623 | 0.20756 | 0.3466 | distr_wofelc_wof_ZAF_020 | DEF_C | OUT | 0.35648

## load_shapes
~TFM_DINS-AT
g_yrfr | com_fr | timeslice | commodity
0.082192 | 0.022912 | S01aH01 | elc_roadtransport
0.041096 | 0.050687 | S01aH02 | elc_roadtransport
0.030822 | 0.038336 | S01aH03 | elc_roadtransport
0.030822 | 0.039768 | S01aH04 | elc_roadtransport
0.030822 | 0.055491 | S01aH05 | elc_roadtransport
0.030822 | 0.03938 | S01aH06 | elc_roadtransport
0.084018 | 0.023421 | S02aH01 | elc_roadtransport
0.042009 | 0.051814 | S02aH02 | elc_roadtransport
0.031507 | 0.039188 | S02aH03 | elc_roadtransport
0.031507 | 0.040652 | S02aH04 | elc_roadtransport
0.031507 | 0.056724 | S02aH05 | elc_roadtransport
0.031507 | 0.040256 | S02aH06 | elc_roadtransport
0.084018 | 0.023421 | S03aH01 | elc_roadtransport
0.042009 | 0.051814 | S03aH02 | elc_roadtransport
0.031507 | 0.039188 | S03aH03 | elc_roadtransport
0.031507 | 0.040652 | S03aH04 | elc_roadtransport
0.031507 | 0.056724 | S03aH05 | elc_roadtransport
0.031507 | 0.040256 | S03aH06 | elc_roadtransport
0.083105 | 0.023167 | S04aH01 | elc_roadtransport
0.041553 | 0.051251 | S04aH02 | elc_roadtransport
0.031164 | 0.038762 | S04aH03 | elc_roadtransport
0.031164 | 0.04021 | S04aH04 | elc_roadtransport
0.031164 | 0.056107 | S04aH05 | elc_roadtransport
0.031164 | 0.039818 | S04aH06 | elc_roadtransport

## demand
~TFM_DINS-AT
commodity | timeslice | com_fr
elc_buildings | S01aH01 | 0.069309
elc_buildings | S01aH02 | 0.03319
elc_buildings | S01aH03 | 0.034087
elc_buildings | S01aH04 | 0.036634
elc_buildings | S01aH05 | 0.035546
elc_buildings | S01aH06 | 0.035086
elc_buildings | S02aH01 | 0.070061
elc_buildings | S02aH02 | 0.033984
elc_buildings | S02aH03 | 0.034613
elc_buildings | S02aH04 | 0.035264
elc_buildings | S02aH05 | 0.035174
elc_buildings | S02aH06 | 0.036388
elc_buildings | S03aH01 | 0.076069
elc_buildings | S03aH02 | 0.038582
elc_buildings | S03aH03 | 0.03882
elc_buildings | S03aH04 | 0.036737
elc_buildings | S03aH05 | 0.037923
elc_buildings | S03aH06 | 0.042973
elc_buildings | S04aH01 | 0.06839
elc_buildings | S04aH02 | 0.032184
elc_buildings | S04aH03 | 0.033833
elc_buildings | S04aH04 | 0.035049
elc_buildings | S04aH05 | 0.034736
elc_buildings | S04aH06 | 0.035366
elc_industry | S01aH01 | 0.081571
elc_industry | S01aH02 | 0.04071
elc_industry | S01aH03 | 0.031006
elc_industry | S01aH04 | 0.031137
elc_industry | S01aH05 | 0.031081
elc_industry | S01aH06 | 0.031057
elc_industry | S02aH01 | 0.083402
elc_industry | S02aH02 | 0.041647
elc_industry | S02aH03 | 0.031705
elc_industry | S02aH04 | 0.031738
elc_industry | S02aH05 | 0.031734
elc_industry | S02aH06 | 0.031796
elc_industry | S03aH01 | 0.083314
elc_industry | S03aH02 | 0.041685
elc_industry | S03aH03 | 0.031772
elc_industry | S03aH04 | 0.031665
elc_industry | S03aH05 | 0.031726
elc_industry | S03aH06 | 0.031986
elc_industry | S04aH01 | 0.082499
elc_industry | S04aH02 | 0.041146
elc_industry | S04aH03 | 0.031358
elc_industry | S04aH04 | 0.031421
elc_industry | S04aH05 | 0.031405
elc_industry | S04aH06 | 0.031437

## peak_factors
~TFM_DINS-AT
commodity | timeslice | com_pkflx
ELC | S01aH01 | 0.19487
ELC | S01aH02 | 0.15676
ELC | S01aH03 | 0.083055
ELC | S01aH04 | 0.12049
ELC | S01aH05 | 0.13017
ELC | S01aH06 | 0.045186
ELC | S02aH01 | 0.23639
ELC | S02aH02 | 0.18743
ELC | S02aH03 | 0.084343
ELC | S02aH04 | 0.12917
ELC | S02aH05 | 0.11379
ELC | S02aH06 | 0.070962
ELC | S03aH01 | 0.29864
ELC | S03aH02 | 0.22686
ELC | S03aH03 | 0.11539
ELC | S03aH04 | 0.042773
ELC | S03aH05 | 0.13958
ELC | S03aH06 | 0.099397
ELC | S04aH01 | 0.20586
ELC | S04aH02 | 0.15754
ELC | S04aH03 | 0.093218
ELC | S04aH04 | 0.1258
ELC | S04aH05 | 0.081941
ELC | S04aH06 | 0.040337

## hydro_af
~TFM_INS-AT
Year | timeslice | ncap_afs | pset_ci
2020 | S01 | 0.11637 | hydro
2020 | S02 | 0.14517 | hydro
2020 | S03 | 0.078467 | hydro
2020 | S04 | 0.11587 | hydro
2021 | S01 | 0.63963 | hydro
2021 | S02 | 0.15053 | hydro
2021 | S03 | 0.066333 | hydro
2021 | S04 | 0.11587 | hydro
2022 | S01 | 0.73327 | hydro
2022 | S02 | 0.71347 | hydro
2022 | S03 | 0.1762 | hydro
2022 | S04 | 0.2887 | hydro
2025 | S01 | 0.31187 | hydro
2025 | S02 | 0.36857 | hydro
2025 | S03 | 0.17863 | hydro
2025 | S04 | 0.11037 | hydro
2026 | S01 | 0.32233 | hydro
2026 | S02 | 0.32803 | hydro
2026 | S03 | 0.19227 | hydro
2026 | S04 | 0.20337 | hydro
2027 | S01 | 0.3435 | hydro
2027 | S02 | 0.20443 | hydro
2027 | S03 | 0.11793 | hydro
2027 | S04 | 0.0641 | hydro
2028 | S01 | 0.27337 | hydro
2028 | S02 | 0.37427 | hydro
2028 | S03 | 0.1346 | hydro
2028 | S04 | 0.12383 | hydro
2029 | S01 | 0.30443 | hydro
2029 | S02 | 0.24257 | hydro
2029 | S03 | 0.11597 | hydro
2029 | S04 | 0.20237 | hydro
2030 | S01 | 0.3945 | hydro
2030 | S02 | 0.27323 | hydro
2030 | S03 | 0.069067 | hydro
2030 | S04 | 0.21983 | hydro
2031 | S01 | 0.3734 | hydro
2031 | S02 | 0.23273 | hydro
2031 | S03 | 0.0799 | hydro
2031 | S04 | 0.2393 | hydro
2032 | S01 | 0.42853 | hydro
2032 | S02 | 0.38877 | hydro
2032 | S03 | 0.05 | hydro
2032 | S04 | 0.13007 | hydro
2033 | S01 | 0.51757 | hydro
2033 | S02 | 0.37013 | hydro
2033 | S03 | 0.266 | hydro
2033 | S04 | 0.25193 | hydro
2034 | S01 | 0.29743 | hydro
2034 | S02 | 0.3822 | hydro
2034 | S03 | 0.2645 | hydro
2034 | S04 | 0.20803 | hydro
2035 | S01 | 0.4071 | hydro
2035 | S02 | 0.2932 | hydro
2035 | S03 | 0.2293 | hydro
2035 | S04 | 0.19297 | hydro
2036 | S01 | 0.44327 | hydro
2036 | S02 | 0.37167 | hydro
2036 | S03 | 0.05 | hydro
2036 | S04 | 0.054733 | hydro
2037 | S01 | 0.4271 | hydro
2037 | S02 | 0.1669 | hydro
2037 | S03 | 0.1634 | hydro
2037 | S04 | 0.1147 | hydro
2038 | S01 | 0.25393 | hydro
2038 | S02 | 0.33733 | hydro
2038 | S03 | 0.05 | hydro
2038 | S04 | 0.1359 | hydro
2039 | S01 | 0.29017 | hydro
2039 | S02 | 0.34273 | hydro
2039 | S03 | 0.11127 | hydro
2039 | S04 | 0.10057 | hydro
2040 | S01 | 0.3772 | hydro
2040 | S02 | 0.3926 | hydro
2040 | S03 | 0.1704 | hydro
2040 | S04 | 0.2027 | hydro
2041 | S01 | 0.26273 | hydro
2041 | S02 | 0.31197 | hydro
2041 | S03 | 0.1245 | hydro
2041 | S04 | 0.22923 | hydro
2042 | S01 | 0.2879 | hydro
2042 | S02 | 0.28363 | hydro
2042 | S03 | 0.084767 | hydro
2042 | S04 | 0.23057 | hydro
2043 | S01 | 0.33877 | hydro
2043 | S02 | 0.4014 | hydro
2043 | S03 | 0.1061 | hydro
2043 | S04 | 0.12147 | hydro
2044 | S01 | 0.29857 | hydro
2044 | S02 | 0.12737 | hydro
2044 | S03 | 0.20493 | hydro
2044 | S04 | 0.18963 | hydro
2045 | S01 | 0.36143 | hydro
2045 | S02 | 0.34583 | hydro
2045 | S03 | 0.24407 | hydro
2045 | S04 | 0.12663 | hydro
2046 | S01 | 0.44693 | hydro
2046 | S02 | 0.47517 | hydro
2046 | S03 | 0.05 | hydro
2046 | S04 | 0.053267 | hydro
2047 | S01 | 0.47343 | hydro
2047 | S02 | 0.43723 | hydro
2047 | S03 | 0.16533 | hydro
2047 | S04 | 0.2314 | hydro
2048 | S01 | 0.3229 | hydro
2048 | S02 | 0.37293 | hydro
2048 | S03 | 0.29363 | hydro
2048 | S04 | 0.14543 | hydro
2049 | S01 | 0.39063 | hydro
2049 | S02 | 0.12093 | hydro
2049 | S03 | 0.0983 | hydro
2049 | S04 | 0.05 | hydro
2050 | S01 | 0.34403 | hydro
2050 | S02 | 0.27913 | hydro
2050 | S03 | 0.23247 | hydro
2050 | S04 | 0.1491 | hydro