## ev_charging_uc
ts_24c | day_night | ts_24c
| D | S02aH03,S02aH04,S02aH05,S01aH05,S04aH03,S04aH02,S03aH03,S02aH02,S03aH04,S01aH03,S04aH05,S01aH04,S03aH02,S03aH05,S01aH02,S04aH04
| N | S01aH01,S04aH01,S04aH06,S02aH06,S01aH06,S02aH01,S03aH01,S03aH06
[7 empty] | 0.75 |  | share of charging at night
~UC_Sets: R_E: AllRegions
~UC_T: LO
| UC_N | Pset_CI | Pset_CO | pset_pn | Cset_CN | TimeSlice | UC_FLO | UC_RHSRT | UC_RHSRT~0
| UC_bev night chg limit | ELC | AuxStoIN | *EV* | AuxStoIN | S01aH01,S04aH01,S04aH06,S02aH06,S01aH06,S02aH01,S03aH01,S03aH06 | 0.25 | 0 | 3 |  | night
|  | ELC | AuxStoIN | *EV* | AuxStoIN | S02aH03,S02aH04,S02aH05,S01aH05,S04aH03,S04aH02,S03aH03,S02aH02,S03aH04,S01aH03,S04aH05,S01aH04,S03aH02,S03aH05,S01aH02,S04aH04 | -0.75 |  |  |  | day
~UC_T: LO
| UC_N | PSET_SET | PSET_PN | Pset_CI | PSET_CO | Cset_CN | TimeSlice | UC_ACT | UC_COMPRD | UC_RHSRTS | UC_RHSRTS~0 | UC_Desc
| UCE_Min-DispatchablePrd | ELE,CHP |  | *,-solar,-wind*,-ELC,-ELCSPV,-elc[_]???[_]*,-e[_]* |  |  | DAYNITE | 1 |  | 0 | 5 | Min dispatchable electricity generation in each grid in each TS
[6 empty] | DEF_E | DAYNITE |  | -1

## timeslice_def
~TimeSlices
ts_24c | season | weekly | daynite | wparent | dparent
| S01 | a | H01 | S01,S02,S03,S04 | a
| S02 |  | H02 |  | a
| S03 |  | H03 |  | a
| S04 |  | H04 |  | a
|  |  | H05 |  | a
|  |  | H06 |  | a

## resource_profiles
~TFM_DINS-AT |  |  |  | ~TFM_DINS-AT |  |  |  | ~TFM_DINS-AT
commodity | timeslice | com_fr | process | commodity | timeslice | com_fr | process | commodity | timeslice | com_fr | process
elc_spv_ESP_001 | S01aH01 | 0 | IMPNRGZ | elc_won_ESP_001 | S01aH01 | 0.11885 | IMPNRGZ | elc_wof_ESP_001 | S01aH01 | 0.10769 | IMPNRGZ
elc_spv_ESP_001 | S01aH02 | 0.0020063 | IMPNRGZ | elc_won_ESP_001 | S01aH02 | 0.054703 | IMPNRGZ | elc_wof_ESP_001 | S01aH02 | 0.053447 | IMPNRGZ
elc_spv_ESP_001 | S01aH03 | 0.048116 | IMPNRGZ | elc_won_ESP_001 | S01aH03 | 0.035505 | IMPNRGZ | elc_wof_ESP_001 | S01aH03 | 0.037969 | IMPNRGZ
elc_spv_ESP_001 | S01aH04 | 0.058141 | IMPNRGZ | elc_won_ESP_001 | S01aH04 | 0.040429 | IMPNRGZ | elc_wof_ESP_001 | S01aH04 | 0.037255 | IMPNRGZ
elc_spv_ESP_001 | S01aH05 | 0.040008 | IMPNRGZ | elc_won_ESP_001 | S01aH05 | 0.039931 | IMPNRGZ | elc_wof_ESP_001 | S01aH05 | 0.041126 | IMPNRGZ
elc_spv_ESP_001 | S01aH06 | 0.0011941 | IMPNRGZ | elc_won_ESP_001 | S01aH06 | 0.044638 | IMPNRGZ | elc_wof_ESP_001 | S01aH06 | 0.042935 | IMPNRGZ
elc_spv_ESP_001 | S02aH01 | 0 | IMPNRGZ | elc_won_ESP_001 | S02aH01 | 0.11433 | IMPNRGZ | elc_wof_ESP_001 | S02aH01 | 0.10296 | IMPNRGZ
elc_spv_ESP_001 | S02aH02 | 0.029373 | IMPNRGZ | elc_won_ESP_001 | S02aH02 | 0.044386 | IMPNRGZ | elc_wof_ESP_001 | S02aH02 | 0.043234 | IMPNRGZ
elc_spv_ESP_001 | S02aH03 | 0.077393 | IMPNRGZ | elc_won_ESP_001 | S02aH03 | 0.03516 | IMPNRGZ | elc_wof_ESP_001 | S02aH03 | 0.033464 | IMPNRGZ
elc_spv_ESP_001 | S02aH04 | 0.085333 | IMPNRGZ | elc_won_ESP_001 | S02aH04 | 0.044779 | IMPNRGZ | elc_wof_ESP_001 | S02aH04 | 0.044748 | IMPNRGZ
elc_spv_ESP_001 | S02aH05 | 0.068236 | IMPNRGZ | elc_won_ESP_001 | S02aH05 | 0.047728 | IMPNRGZ | elc_wof_ESP_001 | S02aH05 | 0.053206 | IMPNRGZ
elc_spv_ESP_001 | S02aH06 | 0.018658 | IMPNRGZ | elc_won_ESP_001 | S02aH06 | 0.046351 | IMPNRGZ | elc_wof_ESP_001 | S02aH06 | 0.047668 | IMPNRGZ
elc_spv_ESP_001 | S03aH01 | 0 | IMPNRGZ | elc_won_ESP_001 | S03aH01 | 0.079582 | IMPNRGZ | elc_wof_ESP_001 | S03aH01 | 0.049578 | IMPNRGZ
elc_spv_ESP_001 | S03aH02 | 0.047105 | IMPNRGZ | elc_won_ESP_001 | S03aH02 | 0.018818 | IMPNRGZ | elc_wof_ESP_001 | S03aH02 | 0.026926 | IMPNRGZ
elc_spv_ESP_001 | S03aH03 | 0.094682 | IMPNRGZ | elc_won_ESP_001 | S03aH03 | 0.0059448 | IMPNRGZ | elc_wof_ESP_001 | S03aH03 | 0.020719 | IMPNRGZ
elc_spv_ESP_001 | S03aH04 | 0.10178 | IMPNRGZ | elc_won_ESP_001 | S03aH04 | 0.0097716 | IMPNRGZ | elc_wof_ESP_001 | S03aH04 | 0.02723 | IMPNRGZ
elc_spv_ESP_001 | S03aH05 | 0.088537 | IMPNRGZ | elc_won_ESP_001 | S03aH05 | 0.015777 | IMPNRGZ | elc_wof_ESP_001 | S03aH05 | 0.030087 | IMPNRGZ
elc_spv_ESP_001 | S03aH06 | 0.036367 | IMPNRGZ | elc_won_ESP_001 | S03aH06 | 0.019785 | IMPNRGZ | elc_wof_ESP_001 | S03aH06 | 0.026814 | IMPNRGZ
elc_spv_ESP_001 | S04aH01 | 0 | IMPNRGZ | elc_won_ESP_001 | S04aH01 | 0.072154 | IMPNRGZ | elc_wof_ESP_001 | S04aH01 | 0.056154 | IMPNRGZ
elc_spv_ESP_001 | S04aH02 | 0.017976 | IMPNRGZ | elc_won_ESP_001 | S04aH02 | 0.026431 | IMPNRGZ | elc_wof_ESP_001 | S04aH02 | 0.025908 | IMPNRGZ
elc_spv_ESP_001 | S04aH03 | 0.064754 | IMPNRGZ | elc_won_ESP_001 | S04aH03 | 0.014835 | IMPNRGZ | elc_wof_ESP_001 | S04aH03 | 0.019655 | IMPNRGZ
elc_spv_ESP_001 | S04aH04 | 0.066431 | IMPNRGZ | elc_won_ESP_001 | S04aH04 | 0.020819 | IMPNRGZ | elc_wof_ESP_001 | S04aH04 | 0.021192 | IMPNRGZ
elc_spv_ESP_001 | S04aH05 | 0.0486 | IMPNRGZ | elc_won_ESP_001 | S04aH05 | 0.021691 | IMPNRGZ | elc_wof_ESP_001 | S04aH05 | 0.02523 | IMPNRGZ
elc_spv_ESP_001 | S04aH06 | 0.0053151 | IMPNRGZ | elc_won_ESP_001 | S04aH06 | 0.027606 | IMPNRGZ | elc_wof_ESP_001 | S04aH06 | 0.024805 | IMPNRGZ
elc_spv_ESP_002 | S01aH01 | 0 | IMPNRGZ | elc_won_ESP_002 | S01aH01 | 0.10323 | IMPNRGZ | elc_wof_ESP_002 | S01aH01 | 0.12765 | IMPNRGZ
elc_spv_ESP_002 | S01aH02 | 0.0012494 | IMPNRGZ | elc_won_ESP_002 | S01aH02 | 0.044705 | IMPNRGZ | elc_wof_ESP_002 | S01aH02 | 0.06286 | IMPNRGZ
elc_spv_ESP_002 | S01aH03 | 0.044966 | IMPNRGZ | elc_won_ESP_002 | S01aH03 | 0.03059 | IMPNRGZ | elc_wof_ESP_002 | S01aH03 | 0.046307 | IMPNRGZ
elc_spv_ESP_002 | S01aH04 | 0.056922 | IMPNRGZ | elc_won_ESP_002 | S01aH04 | 0.038584 | IMPNRGZ | elc_wof_ESP_002 | S01aH04 | 0.044923 | IMPNRGZ
elc_spv_ESP_002 | S01aH05 | 0.040602 | IMPNRGZ | elc_won_ESP_002 | S01aH05 | 0.039267 | IMPNRGZ | elc_wof_ESP_002 | S01aH05 | 0.045042 | IMPNRGZ
elc_spv_ESP_002 | S01aH06 | 0.0013541 | IMPNRGZ | elc_won_ESP_002 | S01aH06 | 0.040056 | IMPNRGZ | elc_wof_ESP_002 | S01aH06 | 0.047998 | IMPNRGZ
elc_spv_ESP_002 | S02aH01 | 0 | IMPNRGZ | elc_won_ESP_002 | S02aH01 | 0.096788 | IMPNRGZ | elc_wof_ESP_002 | S02aH01 | 0.10212 | IMPNRGZ
elc_spv_ESP_002 | S02aH02 | 0.026777 | IMPNRGZ | elc_won_ESP_002 | S02aH02 | 0.045531 | IMPNRGZ | elc_wof_ESP_002 | S02aH02 | 0.047292 | IMPNRGZ
elc_spv_ESP_002 | S02aH03 | 0.076103 | IMPNRGZ | elc_won_ESP_002 | S02aH03 | 0.039031 | IMPNRGZ | elc_wof_ESP_002 | S02aH03 | 0.033 | IMPNRGZ
elc_spv_ESP_002 | S02aH04 | 0.08767 | IMPNRGZ | elc_won_ESP_002 | S02aH04 | 0.046924 | IMPNRGZ | elc_wof_ESP_002 | S02aH04 | 0.040668 | IMPNRGZ
elc_spv_ESP_002 | S02aH05 | 0.069929 | IMPNRGZ | elc_won_ESP_002 | S02aH05 | 0.049074 | IMPNRGZ | elc_wof_ESP_002 | S02aH05 | 0.050752 | IMPNRGZ
elc_spv_ESP_002 | S02aH06 | 0.018982 | IMPNRGZ | elc_won_ESP_002 | S02aH06 | 0.042243 | IMPNRGZ | elc_wof_ESP_002 | S02aH06 | 0.048709 | IMPNRGZ
elc_spv_ESP_002 | S03aH01 | 0 | IMPNRGZ | elc_won_ESP_002 | S03aH01 | 0.071165 | IMPNRGZ | elc_wof_ESP_002 | S03aH01 | 0.032728 | IMPNRGZ
elc_spv_ESP_002 | S03aH02 | 0.044903 | IMPNRGZ | elc_won_ESP_002 | S03aH02 | 0.015711 | IMPNRGZ | elc_wof_ESP_002 | S03aH02 | 0.018915 | IMPNRGZ
elc_spv_ESP_002 | S03aH03 | 0.096701 | IMPNRGZ | elc_won_ESP_002 | S03aH03 | 0.0070886 | IMPNRGZ | elc_wof_ESP_002 | S03aH03 | 0.013028 | IMPNRGZ
elc_spv_ESP_002 | S03aH04 | 0.1049 | IMPNRGZ | elc_won_ESP_002 | S03aH04 | 0.011274 | IMPNRGZ | elc_wof_ESP_002 | S03aH04 | 0.016666 | IMPNRGZ
elc_spv_ESP_002 | S03aH05 | 0.091377 | IMPNRGZ | elc_won_ESP_002 | S03aH05 | 0.01734 | IMPNRGZ | elc_wof_ESP_002 | S03aH05 | 0.020549 | IMPNRGZ
elc_spv_ESP_002 | S03aH06 | 0.038094 | IMPNRGZ | elc_won_ESP_002 | S03aH06 | 0.02563 | IMPNRGZ | elc_wof_ESP_002 | S03aH06 | 0.019182 | IMPNRGZ
elc_spv_ESP_002 | S04aH01 | 0 | IMPNRGZ | elc_won_ESP_002 | S04aH01 | 0.085411 | IMPNRGZ | elc_wof_ESP_002 | S04aH01 | 0.060526 | IMPNRGZ
elc_spv_ESP_002 | S04aH02 | 0.015609 | IMPNRGZ | elc_won_ESP_002 | S04aH02 | 0.035654 | IMPNRGZ | elc_wof_ESP_002 | S04aH02 | 0.028978 | IMPNRGZ
elc_spv_ESP_002 | S04aH03 | 0.063132 | IMPNRGZ | elc_won_ESP_002 | S04aH03 | 0.023326 | IMPNRGZ | elc_wof_ESP_002 | S04aH03 | 0.02099 | IMPNRGZ
elc_spv_ESP_002 | S04aH04 | 0.065008 | IMPNRGZ | elc_won_ESP_002 | S04aH04 | 0.028093 | IMPNRGZ | elc_wof_ESP_002 | S04aH04 | 0.021634 | IMPNRGZ
elc_spv_ESP_002 | S04aH05 | 0.049339 | IMPNRGZ | elc_won_ESP_002 | S04aH05 | 0.028699 | IMPNRGZ | elc_wof_ESP_002 | S04aH05 | 0.024278 | IMPNRGZ
elc_spv_ESP_002 | S04aH06 | 0.0063769 | IMPNRGZ | elc_won_ESP_002 | S04aH06 | 0.034589 | IMPNRGZ | elc_wof_ESP_002 | S04aH06 | 0.025202 | IMPNRGZ
elc_spv_ESP_003 | S01aH01 | 0 | IMPNRGZ | elc_won_ESP_003 | S01aH01 | 0.10736 | IMPNRGZ | elc_wof_ESP_003 | S01aH01 | 0.12749 | IMPNRGZ
elc_spv_ESP_003 | S01aH02 | 0.0018808 | IMPNRGZ | elc_won_ESP_003 | S01aH02 | 0.050105 | IMPNRGZ | elc_wof_ESP_003 | S01aH02 | 0.065774 | IMPNRGZ
elc_spv_ESP_003 | S01aH03 | 0.047677 | IMPNRGZ | elc_won_ESP_003 | S01aH03 | 0.035429 | IMPNRGZ | elc_wof_ESP_003 | S01aH03 | 0.049084 | IMPNRGZ
elc_spv_ESP_003 | S01aH04 | 0.054012 | IMPNRGZ | elc_won_ESP_003 | S01aH04 | 0.046361 | IMPNRGZ | elc_wof_ESP_003 | S01aH04 | 0.044126 | IMPNRGZ
elc_spv_ESP_003 | S01aH05 | 0.04447 | IMPNRGZ | elc_won_ESP_003 | S01aH05 | 0.042972 | IMPNRGZ | elc_wof_ESP_003 | S01aH05 | 0.040478 | IMPNRGZ
elc_spv_ESP_003 | S01aH06 | 0.0014611 | IMPNRGZ | elc_won_ESP_003 | S01aH06 | 0.041243 | IMPNRGZ | elc_wof_ESP_003 | S01aH06 | 0.044121 | IMPNRGZ
elc_spv_ESP_003 | S02aH01 | 0 | IMPNRGZ | elc_won_ESP_003 | S02aH01 | 0.088854 | IMPNRGZ | elc_wof_ESP_003 | S02aH01 | 0.1132 | IMPNRGZ
elc_spv_ESP_003 | S02aH02 | 0.029652 | IMPNRGZ | elc_won_ESP_003 | S02aH02 | 0.036445 | IMPNRGZ | elc_wof_ESP_003 | S02aH02 | 0.053911 | IMPNRGZ
elc_spv_ESP_003 | S02aH03 | 0.072158 | IMPNRGZ | elc_won_ESP_003 | S02aH03 | 0.034741 | IMPNRGZ | elc_wof_ESP_003 | S02aH03 | 0.036214 | IMPNRGZ
elc_spv_ESP_003 | S02aH04 | 0.078516 | IMPNRGZ | elc_won_ESP_003 | S02aH04 | 0.051319 | IMPNRGZ | elc_wof_ESP_003 | S02aH04 | 0.038529 | IMPNRGZ
elc_spv_ESP_003 | S02aH05 | 0.063571 | IMPNRGZ | elc_won_ESP_003 | S02aH05 | 0.055503 | IMPNRGZ | elc_wof_ESP_003 | S02aH05 | 0.047525 | IMPNRGZ
elc_spv_ESP_003 | S02aH06 | 0.019713 | IMPNRGZ | elc_won_ESP_003 | S02aH06 | 0.043218 | IMPNRGZ | elc_wof_ESP_003 | S02aH06 | 0.049238 | IMPNRGZ
elc_spv_ESP_003 | S03aH01 | 0 | IMPNRGZ | elc_won_ESP_003 | S03aH01 | 0.074203 | IMPNRGZ | elc_wof_ESP_003 | S03aH01 | 0.025156 | IMPNRGZ
elc_spv_ESP_003 | S03aH02 | 0.054469 | IMPNRGZ | elc_won_ESP_003 | S03aH02 | 0.016033 | IMPNRGZ | elc_wof_ESP_003 | S03aH02 | 0.012714 | IMPNRGZ
elc_spv_ESP_003 | S03aH03 | 0.096555 | IMPNRGZ | elc_won_ESP_003 | S03aH03 | 0.008809 | IMPNRGZ | elc_wof_ESP_003 | S03aH03 | 0.0076767 | IMPNRGZ
elc_spv_ESP_003 | S03aH04 | 0.097168 | IMPNRGZ | elc_won_ESP_003 | S03aH04 | 0.016782 | IMPNRGZ | elc_wof_ESP_003 | S03aH04 | 0.011625 | IMPNRGZ
elc_spv_ESP_003 | S03aH05 | 0.083628 | IMPNRGZ | elc_won_ESP_003 | S03aH05 | 0.02057 | IMPNRGZ | elc_wof_ESP_003 | S03aH05 | 0.017266 | IMPNRGZ
elc_spv_ESP_003 | S03aH06 | 0.037405 | IMPNRGZ | elc_won_ESP_003 | S03aH06 | 0.021671 | IMPNRGZ | elc_wof_ESP_003 | S03aH06 | 0.016075 | IMPNRGZ
elc_spv_ESP_003 | S04aH01 | 0 | IMPNRGZ | elc_won_ESP_003 | S04aH01 | 0.0724 | IMPNRGZ | elc_wof_ESP_003 | S04aH01 | 0.069556 | IMPNRGZ
elc_spv_ESP_003 | S04aH02 | 0.019545 | IMPNRGZ | elc_won_ESP_003 | S04aH02 | 0.027192 | IMPNRGZ | elc_wof_ESP_003 | S04aH02 | 0.03449 | IMPNRGZ
elc_spv_ESP_003 | S04aH03 | 0.065522 | IMPNRGZ | elc_won_ESP_003 | S04aH03 | 0.016316 | IMPNRGZ | elc_wof_ESP_003 | S04aH03 | 0.024021 | IMPNRGZ
elc_spv_ESP_003 | S04aH04 | 0.068532 | IMPNRGZ | elc_won_ESP_003 | S04aH04 | 0.029285 | IMPNRGZ | elc_wof_ESP_003 | S04aH04 | 0.021965 | IMPNRGZ
elc_spv_ESP_003 | S04aH05 | 0.057114 | IMPNRGZ | elc_won_ESP_003 | S04aH05 | 0.031639 | IMPNRGZ | elc_wof_ESP_003 | S04aH05 | 0.022943 | IMPNRGZ
elc_spv_ESP_003 | S04aH06 | 0.0069517 | IMPNRGZ | elc_won_ESP_003 | S04aH06 | 0.03155 | IMPNRGZ | elc_wof_ESP_003 | S04aH06 | 0.026828 | IMPNRGZ
elc_spv_ESP_004 | S01aH01 | 0 | IMPNRGZ | elc_won_ESP_004 | S01aH01 | 0.11496 | IMPNRGZ | elc_wof_ESP_004 | S01aH01 | 0.1225 | IMPNRGZ
elc_spv_ESP_004 | S01aH02 | 0.0027816 | IMPNRGZ | elc_won_ESP_004 | S01aH02 | 0.054374 | IMPNRGZ | elc_wof_ESP_004 | S01aH02 | 0.062657 | IMPNRGZ
elc_spv_ESP_004 | S01aH03 | 0.052256 | IMPNRGZ | elc_won_ESP_004 | S01aH03 | 0.041739 | IMPNRGZ | elc_wof_ESP_004 | S01aH03 | 0.047003 | IMPNRGZ
elc_spv_ESP_004 | S01aH04 | 0.0568 | IMPNRGZ | elc_won_ESP_004 | S01aH04 | 0.050103 | IMPNRGZ | elc_wof_ESP_004 | S01aH04 | 0.046067 | IMPNRGZ
elc_spv_ESP_004 | S01aH05 | 0.041224 | IMPNRGZ | elc_won_ESP_004 | S01aH05 | 0.04796 | IMPNRGZ | elc_wof_ESP_004 | S01aH05 | 0.043426 | IMPNRGZ
elc_spv_ESP_004 | S01aH06 | 0.00089092 | IMPNRGZ | elc_won_ESP_004 | S01aH06 | 0.042746 | IMPNRGZ | elc_wof_ESP_004 | S01aH06 | 0.043513 | IMPNRGZ
elc_spv_ESP_004 | S02aH01 | 0 | IMPNRGZ | elc_won_ESP_004 | S02aH01 | 0.089688 | IMPNRGZ | elc_wof_ESP_004 | S02aH01 | 0.11391 | IMPNRGZ
elc_spv_ESP_004 | S02aH02 | 0.031098 | IMPNRGZ | elc_won_ESP_004 | S02aH02 | 0.040154 | IMPNRGZ | elc_wof_ESP_004 | S02aH02 | 0.056173 | IMPNRGZ
elc_spv_ESP_004 | S02aH03 | 0.073641 | IMPNRGZ | elc_won_ESP_004 | S02aH03 | 0.038239 | IMPNRGZ | elc_wof_ESP_004 | S02aH03 | 0.039705 | IMPNRGZ
elc_spv_ESP_004 | S02aH04 | 0.081765 | IMPNRGZ | elc_won_ESP_004 | S02aH04 | 0.050596 | IMPNRGZ | elc_wof_ESP_004 | S02aH04 | 0.040032 | IMPNRGZ
elc_spv_ESP_004 | S02aH05 | 0.066208 | IMPNRGZ | elc_won_ESP_004 | S02aH05 | 0.051638 | IMPNRGZ | elc_wof_ESP_004 | S02aH05 | 0.040048 | IMPNRGZ
elc_spv_ESP_004 | S02aH06 | 0.018473 | IMPNRGZ | elc_won_ESP_004 | S02aH06 | 0.041472 | IMPNRGZ | elc_wof_ESP_004 | S02aH06 | 0.042444 | IMPNRGZ
elc_spv_ESP_004 | S03aH01 | 0 | IMPNRGZ | elc_won_ESP_004 | S03aH01 | 0.048 | IMPNRGZ | elc_wof_ESP_004 | S03aH01 | 0.029561 | IMPNRGZ
elc_spv_ESP_004 | S03aH02 | 0.052801 | IMPNRGZ | elc_won_ESP_004 | S03aH02 | 0.023836 | IMPNRGZ | elc_wof_ESP_004 | S03aH02 | 0.018367 | IMPNRGZ
elc_spv_ESP_004 | S03aH03 | 0.09482 | IMPNRGZ | elc_won_ESP_004 | S03aH03 | 0.022871 | IMPNRGZ | elc_wof_ESP_004 | S03aH03 | 0.011744 | IMPNRGZ
elc_spv_ESP_004 | S03aH04 | 0.096133 | IMPNRGZ | elc_won_ESP_004 | S03aH04 | 0.027151 | IMPNRGZ | elc_wof_ESP_004 | S03aH04 | 0.011263 | IMPNRGZ
elc_spv_ESP_004 | S03aH05 | 0.081925 | IMPNRGZ | elc_won_ESP_004 | S03aH05 | 0.024515 | IMPNRGZ | elc_wof_ESP_004 | S03aH05 | 0.010877 | IMPNRGZ
elc_spv_ESP_004 | S03aH06 | 0.033571 | IMPNRGZ | elc_won_ESP_004 | S03aH06 | 0.021279 | IMPNRGZ | elc_wof_ESP_004 | S03aH06 | 0.012028 | IMPNRGZ
elc_spv_ESP_004 | S04aH01 | 0 | IMPNRGZ | elc_won_ESP_004 | S04aH01 | 0.050678 | IMPNRGZ | elc_wof_ESP_004 | S04aH01 | 0.073412 | IMPNRGZ
elc_spv_ESP_004 | S04aH02 | 0.020151 | IMPNRGZ | elc_won_ESP_004 | S04aH02 | 0.022975 | IMPNRGZ | elc_wof_ESP_004 | S04aH02 | 0.036515 | IMPNRGZ
elc_spv_ESP_004 | S04aH03 | 0.067975 | IMPNRGZ | elc_won_ESP_004 | S04aH03 | 0.020065 | IMPNRGZ | elc_wof_ESP_004 | S04aH03 | 0.025963 | IMPNRGZ
elc_spv_ESP_004 | S04aH04 | 0.068313 | IMPNRGZ | elc_won_ESP_004 | S04aH04 | 0.025983 | IMPNRGZ | elc_wof_ESP_004 | S04aH04 | 0.025016 | IMPNRGZ
elc_spv_ESP_004 | S04aH05 | 0.053869 | IMPNRGZ | elc_won_ESP_004 | S04aH05 | 0.025899 | IMPNRGZ | elc_wof_ESP_004 | S04aH05 | 0.023148 | IMPNRGZ
elc_spv_ESP_004 | S04aH06 | 0.0053046 | IMPNRGZ | elc_won_ESP_004 | S04aH06 | 0.023076 | IMPNRGZ | elc_wof_ESP_004 | S04aH06 | 0.02462 | IMPNRGZ
elc_spv_ESP_005 | S01aH01 | 0 | IMPNRGZ | elc_won_ESP_005 | S01aH01 | 0.11836 | IMPNRGZ | elc_wof_ESP_005 | S01aH01 | 0.11687 | IMPNRGZ
elc_spv_ESP_005 | S01aH02 | 0.0010881 | IMPNRGZ | elc_won_ESP_005 | S01aH02 | 0.052007 | IMPNRGZ | elc_wof_ESP_005 | S01aH02 | 0.059924 | IMPNRGZ
elc_spv_ESP_005 | S01aH03 | 0.044033 | IMPNRGZ | elc_won_ESP_005 | S01aH03 | 0.033075 | IMPNRGZ | elc_wof_ESP_005 | S01aH03 | 0.044964 | IMPNRGZ
elc_spv_ESP_005 | S01aH04 | 0.054245 | IMPNRGZ | elc_won_ESP_005 | S01aH04 | 0.036934 | IMPNRGZ | elc_wof_ESP_005 | S01aH04 | 0.043074 | IMPNRGZ
elc_spv_ESP_005 | S01aH05 | 0.042159 | IMPNRGZ | elc_won_ESP_005 | S01aH05 | 0.035893 | IMPNRGZ | elc_wof_ESP_005 | S01aH05 | 0.043227 | IMPNRGZ
elc_spv_ESP_005 | S01aH06 | 0.0016204 | IMPNRGZ | elc_won_ESP_005 | S01aH06 | 0.040288 | IMPNRGZ | elc_wof_ESP_005 | S01aH06 | 0.04487 | IMPNRGZ
elc_spv_ESP_005 | S02aH01 | 0 | IMPNRGZ | elc_won_ESP_005 | S02aH01 | 0.10021 | IMPNRGZ | elc_wof_ESP_005 | S02aH01 | 0.10237 | IMPNRGZ
elc_spv_ESP_005 | S02aH02 | 0.02602 | IMPNRGZ | elc_won_ESP_005 | S02aH02 | 0.038582 | IMPNRGZ | elc_wof_ESP_005 | S02aH02 | 0.05418 | IMPNRGZ
elc_spv_ESP_005 | S02aH03 | 0.072572 | IMPNRGZ | elc_won_ESP_005 | S02aH03 | 0.031449 | IMPNRGZ | elc_wof_ESP_005 | S02aH03 | 0.036103 | IMPNRGZ
elc_spv_ESP_005 | S02aH04 | 0.083982 | IMPNRGZ | elc_won_ESP_005 | S02aH04 | 0.046591 | IMPNRGZ | elc_wof_ESP_005 | S02aH04 | 0.038286 | IMPNRGZ
elc_spv_ESP_005 | S02aH05 | 0.067721 | IMPNRGZ | elc_won_ESP_005 | S02aH05 | 0.052933 | IMPNRGZ | elc_wof_ESP_005 | S02aH05 | 0.046047 | IMPNRGZ
elc_spv_ESP_005 | S02aH06 | 0.01982 | IMPNRGZ | elc_won_ESP_005 | S02aH06 | 0.047974 | IMPNRGZ | elc_wof_ESP_005 | S02aH06 | 0.044242 | IMPNRGZ
elc_spv_ESP_005 | S03aH01 | 0 | IMPNRGZ | elc_won_ESP_005 | S03aH01 | 0.057401 | IMPNRGZ | elc_wof_ESP_005 | S03aH01 | 0.026849 | IMPNRGZ
elc_spv_ESP_005 | S03aH02 | 0.048043 | IMPNRGZ | elc_won_ESP_005 | S03aH02 | 0.014107 | IMPNRGZ | elc_wof_ESP_005 | S03aH02 | 0.014486 | IMPNRGZ
elc_spv_ESP_005 | S03aH03 | 0.10012 | IMPNRGZ | elc_won_ESP_005 | S03aH03 | 0.0090761 | IMPNRGZ | elc_wof_ESP_005 | S03aH03 | 0.0073664 | IMPNRGZ
elc_spv_ESP_005 | S03aH04 | 0.10514 | IMPNRGZ | elc_won_ESP_005 | S03aH04 | 0.015824 | IMPNRGZ | elc_wof_ESP_005 | S03aH04 | 0.010269 | IMPNRGZ
elc_spv_ESP_005 | S03aH05 | 0.090298 | IMPNRGZ | elc_won_ESP_005 | S03aH05 | 0.026153 | IMPNRGZ | elc_wof_ESP_005 | S03aH05 | 0.016429 | IMPNRGZ
elc_spv_ESP_005 | S03aH06 | 0.039696 | IMPNRGZ | elc_won_ESP_005 | S03aH06 | 0.03757 | IMPNRGZ | elc_wof_ESP_005 | S03aH06 | 0.013485 | IMPNRGZ
elc_spv_ESP_005 | S04aH01 | 0 | IMPNRGZ | elc_won_ESP_005 | S04aH01 | 0.071532 | IMPNRGZ | elc_wof_ESP_005 | S04aH01 | 0.081033 | IMPNRGZ
elc_spv_ESP_005 | S04aH02 | 0.015157 | IMPNRGZ | elc_won_ESP_005 | S04aH02 | 0.030205 | IMPNRGZ | elc_wof_ESP_005 | S04aH02 | 0.0426 | IMPNRGZ
elc_spv_ESP_005 | S04aH03 | 0.061667 | IMPNRGZ | elc_won_ESP_005 | S04aH03 | 0.019052 | IMPNRGZ | elc_wof_ESP_005 | S04aH03 | 0.028125 | IMPNRGZ
elc_spv_ESP_005 | S04aH04 | 0.066507 | IMPNRGZ | elc_won_ESP_005 | S04aH04 | 0.023723 | IMPNRGZ | elc_wof_ESP_005 | S04aH04 | 0.025906 | IMPNRGZ
elc_spv_ESP_005 | S04aH05 | 0.052903 | IMPNRGZ | elc_won_ESP_005 | S04aH05 | 0.027534 | IMPNRGZ | elc_wof_ESP_005 | S04aH05 | 0.028886 | IMPNRGZ
elc_spv_ESP_005 | S04aH06 | 0.0072184 | IMPNRGZ | elc_won_ESP_005 | S04aH06 | 0.033522 | IMPNRGZ | elc_wof_ESP_005 | S04aH06 | 0.030409 | IMPNRGZ
elc_spv_ESP_006 | S01aH01 | 0 | IMPNRGZ | elc_won_ESP_006 | S01aH01 | 0.12146 | IMPNRGZ | elc_wof_ESP_006 | S01aH01 | 0.10957 | IMPNRGZ
elc_spv_ESP_006 | S01aH02 | 0.010324 | IMPNRGZ | elc_won_ESP_006 | S01aH02 | 0.04758 | IMPNRGZ | elc_wof_ESP_006 | S01aH02 | 0.050643 | IMPNRGZ
elc_spv_ESP_006 | S01aH03 | 0.060373 | IMPNRGZ | elc_won_ESP_006 | S01aH03 | 0.034193 | IMPNRGZ | elc_wof_ESP_006 | S01aH03 | 0.037646 | IMPNRGZ
elc_spv_ESP_006 | S01aH04 | 0.061187 | IMPNRGZ | elc_won_ESP_006 | S01aH04 | 0.041901 | IMPNRGZ | elc_wof_ESP_006 | S01aH04 | 0.035028 | IMPNRGZ
elc_spv_ESP_006 | S01aH05 | 0.041419 | IMPNRGZ | elc_won_ESP_006 | S01aH05 | 0.039314 | IMPNRGZ | elc_wof_ESP_006 | S01aH05 | 0.037319 | IMPNRGZ
elc_spv_ESP_006 | S01aH06 | 2.5988e-06 | IMPNRGZ | elc_won_ESP_006 | S01aH06 | 0.040378 | IMPNRGZ | elc_wof_ESP_006 | S01aH06 | 0.040686 | IMPNRGZ
elc_spv_ESP_006 | S02aH01 | 0 | IMPNRGZ | elc_won_ESP_006 | S02aH01 | 0.10464 | IMPNRGZ | elc_wof_ESP_006 | S02aH01 | 0.10307 | IMPNRGZ
elc_spv_ESP_006 | S02aH02 | 0.039947 | IMPNRGZ | elc_won_ESP_006 | S02aH02 | 0.03448 | IMPNRGZ | elc_wof_ESP_006 | S02aH02 | 0.048846 | IMPNRGZ
elc_spv_ESP_006 | S02aH03 | 0.080273 | IMPNRGZ | elc_won_ESP_006 | S02aH03 | 0.033186 | IMPNRGZ | elc_wof_ESP_006 | S02aH03 | 0.036388 | IMPNRGZ
elc_spv_ESP_006 | S02aH04 | 0.07941 | IMPNRGZ | elc_won_ESP_006 | S02aH04 | 0.05134 | IMPNRGZ | elc_wof_ESP_006 | S02aH04 | 0.049865 | IMPNRGZ
elc_spv_ESP_006 | S02aH05 | 0.062154 | IMPNRGZ | elc_won_ESP_006 | S02aH05 | 0.06026 | IMPNRGZ | elc_wof_ESP_006 | S02aH05 | 0.061855 | IMPNRGZ
elc_spv_ESP_006 | S02aH06 | 0.012866 | IMPNRGZ | elc_won_ESP_006 | S02aH06 | 0.053414 | IMPNRGZ | elc_wof_ESP_006 | S02aH06 | 0.057488 | IMPNRGZ
elc_spv_ESP_006 | S03aH01 | 0 | IMPNRGZ | elc_won_ESP_006 | S03aH01 | 0.057091 | IMPNRGZ | elc_wof_ESP_006 | S03aH01 | 0.025457 | IMPNRGZ
elc_spv_ESP_006 | S03aH02 | 0.058668 | IMPNRGZ | elc_won_ESP_006 | S03aH02 | 0.0065072 | IMPNRGZ | elc_wof_ESP_006 | S03aH02 | 0.011554 | IMPNRGZ
elc_spv_ESP_006 | S03aH03 | 0.094635 | IMPNRGZ | elc_won_ESP_006 | S03aH03 | 0.0055941 | IMPNRGZ | elc_wof_ESP_006 | S03aH03 | 0.0088786 | IMPNRGZ
elc_spv_ESP_006 | S03aH04 | 0.0929 | IMPNRGZ | elc_won_ESP_006 | S03aH04 | 0.014368 | IMPNRGZ | elc_wof_ESP_006 | S03aH04 | 0.012317 | IMPNRGZ
elc_spv_ESP_006 | S03aH05 | 0.073391 | IMPNRGZ | elc_won_ESP_006 | S03aH05 | 0.0241 | IMPNRGZ | elc_wof_ESP_006 | S03aH05 | 0.013378 | IMPNRGZ
elc_spv_ESP_006 | S03aH06 | 0.02275 | IMPNRGZ | elc_won_ESP_006 | S03aH06 | 0.044749 | IMPNRGZ | elc_wof_ESP_006 | S03aH06 | 0.010441 | IMPNRGZ
elc_spv_ESP_006 | S04aH01 | 0 | IMPNRGZ | elc_won_ESP_006 | S04aH01 | 0.0637 | IMPNRGZ | elc_wof_ESP_006 | S04aH01 | 0.086154 | IMPNRGZ
elc_spv_ESP_006 | S04aH02 | 0.023246 | IMPNRGZ | elc_won_ESP_006 | S04aH02 | 0.021736 | IMPNRGZ | elc_wof_ESP_006 | S04aH02 | 0.038696 | IMPNRGZ
elc_spv_ESP_006 | S04aH03 | 0.069048 | IMPNRGZ | elc_won_ESP_006 | S04aH03 | 0.015799 | IMPNRGZ | elc_wof_ESP_006 | S04aH03 | 0.028079 | IMPNRGZ
elc_spv_ESP_006 | S04aH04 | 0.067723 | IMPNRGZ | elc_won_ESP_006 | S04aH04 | 0.022059 | IMPNRGZ | elc_wof_ESP_006 | S04aH04 | 0.027077 | IMPNRGZ
elc_spv_ESP_006 | S04aH05 | 0.046647 | IMPNRGZ | elc_won_ESP_006 | S04aH05 | 0.026194 | IMPNRGZ | elc_wof_ESP_006 | S04aH05 | 0.03271 | IMPNRGZ
elc_spv_ESP_006 | S04aH06 | 0.0030368 | IMPNRGZ | elc_won_ESP_006 | S04aH06 | 0.035958 | IMPNRGZ | elc_wof_ESP_006 | S04aH06 | 0.036855 | IMPNRGZ
elc_spv_ESP_007 | S01aH01 | 0 | IMPNRGZ | elc_won_ESP_007 | S01aH01 | 0.13253 | IMPNRGZ | elc_wof_ESP_007 | S01aH01 | 0.11112 | IMPNRGZ
elc_spv_ESP_007 | S01aH02 | 0.0079005 | IMPNRGZ | elc_won_ESP_007 | S01aH02 | 0.05586 | IMPNRGZ | elc_wof_ESP_007 | S01aH02 | 0.052339 | IMPNRGZ
elc_spv_ESP_007 | S01aH03 | 0.058008 | IMPNRGZ | elc_won_ESP_007 | S01aH03 | 0.0393 | IMPNRGZ | elc_wof_ESP_007 | S01aH03 | 0.039416 | IMPNRGZ
elc_spv_ESP_007 | S01aH04 | 0.062614 | IMPNRGZ | elc_won_ESP_007 | S01aH04 | 0.053237 | IMPNRGZ | elc_wof_ESP_007 | S01aH04 | 0.040387 | IMPNRGZ
elc_spv_ESP_007 | S01aH05 | 0.045359 | IMPNRGZ | elc_won_ESP_007 | S01aH05 | 0.05219 | IMPNRGZ | elc_wof_ESP_007 | S01aH05 | 0.038416 | IMPNRGZ
elc_spv_ESP_007 | S01aH06 | 0.00032864 | IMPNRGZ | elc_won_ESP_007 | S01aH06 | 0.046026 | IMPNRGZ | elc_wof_ESP_007 | S01aH06 | 0.038458 | IMPNRGZ
elc_spv_ESP_007 | S02aH01 | 0 | IMPNRGZ | elc_won_ESP_007 | S02aH01 | 0.10729 | IMPNRGZ | elc_wof_ESP_007 | S02aH01 | 0.096553 | IMPNRGZ
elc_spv_ESP_007 | S02aH02 | 0.039833 | IMPNRGZ | elc_won_ESP_007 | S02aH02 | 0.039898 | IMPNRGZ | elc_wof_ESP_007 | S02aH02 | 0.050785 | IMPNRGZ
elc_spv_ESP_007 | S02aH03 | 0.083375 | IMPNRGZ | elc_won_ESP_007 | S02aH03 | 0.036313 | IMPNRGZ | elc_wof_ESP_007 | S02aH03 | 0.036808 | IMPNRGZ
elc_spv_ESP_007 | S02aH04 | 0.08281 | IMPNRGZ | elc_won_ESP_007 | S02aH04 | 0.057805 | IMPNRGZ | elc_wof_ESP_007 | S02aH04 | 0.034614 | IMPNRGZ
elc_spv_ESP_007 | S02aH05 | 0.066208 | IMPNRGZ | elc_won_ESP_007 | S02aH05 | 0.067468 | IMPNRGZ | elc_wof_ESP_007 | S02aH05 | 0.033294 | IMPNRGZ
elc_spv_ESP_007 | S02aH06 | 0.015398 | IMPNRGZ | elc_won_ESP_007 | S02aH06 | 0.054258 | IMPNRGZ | elc_wof_ESP_007 | S02aH06 | 0.033458 | IMPNRGZ
elc_spv_ESP_007 | S03aH01 | 0 | IMPNRGZ | elc_won_ESP_007 | S03aH01 | 0.039142 | IMPNRGZ | elc_wof_ESP_007 | S03aH01 | 0.038381 | IMPNRGZ
elc_spv_ESP_007 | S03aH02 | 0.049289 | IMPNRGZ | elc_won_ESP_007 | S03aH02 | 0.0064073 | IMPNRGZ | elc_wof_ESP_007 | S03aH02 | 0.025311 | IMPNRGZ
elc_spv_ESP_007 | S03aH03 | 0.089551 | IMPNRGZ | elc_won_ESP_007 | S03aH03 | 0.0060578 | IMPNRGZ | elc_wof_ESP_007 | S03aH03 | 0.018471 | IMPNRGZ
elc_spv_ESP_007 | S03aH04 | 0.090743 | IMPNRGZ | elc_won_ESP_007 | S03aH04 | 0.014798 | IMPNRGZ | elc_wof_ESP_007 | S03aH04 | 0.016103 | IMPNRGZ
elc_spv_ESP_007 | S03aH05 | 0.07247 | IMPNRGZ | elc_won_ESP_007 | S03aH05 | 0.024151 | IMPNRGZ | elc_wof_ESP_007 | S03aH05 | 0.012807 | IMPNRGZ
elc_spv_ESP_007 | S03aH06 | 0.023109 | IMPNRGZ | elc_won_ESP_007 | S03aH06 | 0.025207 | IMPNRGZ | elc_wof_ESP_007 | S03aH06 | 0.011941 | IMPNRGZ
elc_spv_ESP_007 | S04aH01 | 0 | IMPNRGZ | elc_won_ESP_007 | S04aH01 | 0.045851 | IMPNRGZ | elc_wof_ESP_007 | S04aH01 | 0.089494 | IMPNRGZ
elc_spv_ESP_007 | S04aH02 | 0.020436 | IMPNRGZ | elc_won_ESP_007 | S04aH02 | 0.0146 | IMPNRGZ | elc_wof_ESP_007 | S04aH02 | 0.047019 | IMPNRGZ
elc_spv_ESP_007 | S04aH03 | 0.069197 | IMPNRGZ | elc_won_ESP_007 | S04aH03 | 0.011933 | IMPNRGZ | elc_wof_ESP_007 | S04aH03 | 0.034899 | IMPNRGZ
elc_spv_ESP_007 | S04aH04 | 0.068912 | IMPNRGZ | elc_won_ESP_007 | S04aH04 | 0.021564 | IMPNRGZ | elc_wof_ESP_007 | S04aH04 | 0.034329 | IMPNRGZ
elc_spv_ESP_007 | S04aH05 | 0.050888 | IMPNRGZ | elc_won_ESP_007 | S04aH05 | 0.024116 | IMPNRGZ | elc_wof_ESP_007 | S04aH05 | 0.033422 | IMPNRGZ
elc_spv_ESP_007 | S04aH06 | 0.0035708 | IMPNRGZ | elc_won_ESP_007 | S04aH06 | 0.023995 | IMPNRGZ | elc_wof_ESP_007 | S04aH06 | 0.032176 | IMPNRGZ
elc_spv_ESP_008 | S01aH01 | 0 | IMPNRGZ | elc_won_ESP_008 | S01aH01 | 0.11429 | IMPNRGZ | elc_wof_ESP_008 | S01aH01 | 0.11086 | IMPNRGZ
elc_spv_ESP_008 | S01aH02 | 0.004277 | IMPNRGZ | elc_won_ESP_008 | S01aH02 | 0.051547 | IMPNRGZ | elc_wof_ESP_008 | S01aH02 | 0.054609 | IMPNRGZ
elc_spv_ESP_008 | S01aH03 | 0.055052 | IMPNRGZ | elc_won_ESP_008 | S01aH03 | 0.037073 | IMPNRGZ | elc_wof_ESP_008 | S01aH03 | 0.04257 | IMPNRGZ
elc_spv_ESP_008 | S01aH04 | 0.058399 | IMPNRGZ | elc_won_ESP_008 | S01aH04 | 0.042264 | IMPNRGZ | elc_wof_ESP_008 | S01aH04 | 0.042564 | IMPNRGZ
elc_spv_ESP_008 | S01aH05 | 0.041803 | IMPNRGZ | elc_won_ESP_008 | S01aH05 | 0.045882 | IMPNRGZ | elc_wof_ESP_008 | S01aH05 | 0.038994 | IMPNRGZ
elc_spv_ESP_008 | S01aH06 | 0.0010276 | IMPNRGZ | elc_won_ESP_008 | S01aH06 | 0.046768 | IMPNRGZ | elc_wof_ESP_008 | S01aH06 | 0.038165 | IMPNRGZ
elc_spv_ESP_008 | S02aH01 | 0 | IMPNRGZ | elc_won_ESP_008 | S02aH01 | 0.10264 | IMPNRGZ | elc_wof_ESP_008 | S02aH01 | 0.103 | IMPNRGZ
elc_spv_ESP_008 | S02aH02 | 0.033482 | IMPNRGZ | elc_won_ESP_008 | S02aH02 | 0.041754 | IMPNRGZ | elc_wof_ESP_008 | S02aH02 | 0.049044 | IMPNRGZ
elc_spv_ESP_008 | S02aH03 | 0.075618 | IMPNRGZ | elc_won_ESP_008 | S02aH03 | 0.042591 | IMPNRGZ | elc_wof_ESP_008 | S02aH03 | 0.03524 | IMPNRGZ
elc_spv_ESP_008 | S02aH04 | 0.080384 | IMPNRGZ | elc_won_ESP_008 | S02aH04 | 0.055965 | IMPNRGZ | elc_wof_ESP_008 | S02aH04 | 0.036575 | IMPNRGZ
elc_spv_ESP_008 | S02aH05 | 0.06648 | IMPNRGZ | elc_won_ESP_008 | S02aH05 | 0.054541 | IMPNRGZ | elc_wof_ESP_008 | S02aH05 | 0.037842 | IMPNRGZ
elc_spv_ESP_008 | S02aH06 | 0.018076 | IMPNRGZ | elc_won_ESP_008 | S02aH06 | 0.047968 | IMPNRGZ | elc_wof_ESP_008 | S02aH06 | 0.037836 | IMPNRGZ
elc_spv_ESP_008 | S03aH01 | 0 | IMPNRGZ | elc_won_ESP_008 | S03aH01 | 0.071808 | IMPNRGZ | elc_wof_ESP_008 | S03aH01 | 0.028272 | IMPNRGZ
elc_spv_ESP_008 | S03aH02 | 0.052497 | IMPNRGZ | elc_won_ESP_008 | S03aH02 | 0.026051 | IMPNRGZ | elc_wof_ESP_008 | S03aH02 | 0.018586 | IMPNRGZ
elc_spv_ESP_008 | S03aH03 | 0.091796 | IMPNRGZ | elc_won_ESP_008 | S03aH03 | 0.010346 | IMPNRGZ | elc_wof_ESP_008 | S03aH03 | 0.014479 | IMPNRGZ
elc_spv_ESP_008 | S03aH04 | 0.094137 | IMPNRGZ | elc_won_ESP_008 | S03aH04 | 0.016588 | IMPNRGZ | elc_wof_ESP_008 | S03aH04 | 0.014966 | IMPNRGZ
elc_spv_ESP_008 | S03aH05 | 0.081577 | IMPNRGZ | elc_won_ESP_008 | S03aH05 | 0.024114 | IMPNRGZ | elc_wof_ESP_008 | S03aH05 | 0.01357 | IMPNRGZ
elc_spv_ESP_008 | S03aH06 | 0.031409 | IMPNRGZ | elc_won_ESP_008 | S03aH06 | 0.022192 | IMPNRGZ | elc_wof_ESP_008 | S03aH06 | 0.011541 | IMPNRGZ
elc_spv_ESP_008 | S04aH01 | 0 | IMPNRGZ | elc_won_ESP_008 | S04aH01 | 0.05009 | IMPNRGZ | elc_wof_ESP_008 | S04aH01 | 0.088036 | IMPNRGZ
elc_spv_ESP_008 | S04aH02 | 0.020853 | IMPNRGZ | elc_won_ESP_008 | S04aH02 | 0.022293 | IMPNRGZ | elc_wof_ESP_008 | S04aH02 | 0.04625 | IMPNRGZ
elc_spv_ESP_008 | S04aH03 | 0.067244 | IMPNRGZ | elc_won_ESP_008 | S04aH03 | 0.013256 | IMPNRGZ | elc_wof_ESP_008 | S04aH03 | 0.03511 | IMPNRGZ
elc_spv_ESP_008 | S04aH04 | 0.067919 | IMPNRGZ | elc_won_ESP_008 | S04aH04 | 0.018769 | IMPNRGZ | elc_wof_ESP_008 | S04aH04 | 0.034696 | IMPNRGZ
elc_spv_ESP_008 | S04aH05 | 0.053404 | IMPNRGZ | elc_won_ESP_008 | S04aH05 | 0.020475 | IMPNRGZ | elc_wof_ESP_008 | S04aH05 | 0.033847 | IMPNRGZ
elc_spv_ESP_008 | S04aH06 | 0.0045649 | IMPNRGZ | elc_won_ESP_008 | S04aH06 | 0.02074 | IMPNRGZ | elc_wof_ESP_008 | S04aH06 | 0.033357 | IMPNRGZ
elc_spv_ESP_009 | S01aH01 | 0 | IMPNRGZ | elc_won_ESP_009 | S01aH01 | 0.12172 | IMPNRGZ | elc_wof_ESP_009 | S01aH01 | 0.10853 | IMPNRGZ
elc_spv_ESP_009 | S01aH02 | 0.0077623 | IMPNRGZ | elc_won_ESP_009 | S01aH02 | 0.052938 | IMPNRGZ | elc_wof_ESP_009 | S01aH02 | 0.051507 | IMPNRGZ
elc_spv_ESP_009 | S01aH03 | 0.059717 | IMPNRGZ | elc_won_ESP_009 | S01aH03 | 0.033278 | IMPNRGZ | elc_wof_ESP_009 | S01aH03 | 0.038298 | IMPNRGZ
elc_spv_ESP_009 | S01aH04 | 0.061534 | IMPNRGZ | elc_won_ESP_009 | S01aH04 | 0.037279 | IMPNRGZ | elc_wof_ESP_009 | S01aH04 | 0.041853 | IMPNRGZ
elc_spv_ESP_009 | S01aH05 | 0.047617 | IMPNRGZ | elc_won_ESP_009 | S01aH05 | 0.040358 | IMPNRGZ | elc_wof_ESP_009 | S01aH05 | 0.044296 | IMPNRGZ
elc_spv_ESP_009 | S01aH06 | 0.0011063 | IMPNRGZ | elc_won_ESP_009 | S01aH06 | 0.046584 | IMPNRGZ | elc_wof_ESP_009 | S01aH06 | 0.043147 | IMPNRGZ
elc_spv_ESP_009 | S02aH01 | 0 | IMPNRGZ | elc_won_ESP_009 | S02aH01 | 0.11108 | IMPNRGZ | elc_wof_ESP_009 | S02aH01 | 0.097788 | IMPNRGZ
elc_spv_ESP_009 | S02aH02 | 0.039143 | IMPNRGZ | elc_won_ESP_009 | S02aH02 | 0.045633 | IMPNRGZ | elc_wof_ESP_009 | S02aH02 | 0.043963 | IMPNRGZ
elc_spv_ESP_009 | S02aH03 | 0.082272 | IMPNRGZ | elc_won_ESP_009 | S02aH03 | 0.034633 | IMPNRGZ | elc_wof_ESP_009 | S02aH03 | 0.035343 | IMPNRGZ
elc_spv_ESP_009 | S02aH04 | 0.080717 | IMPNRGZ | elc_won_ESP_009 | S02aH04 | 0.045107 | IMPNRGZ | elc_wof_ESP_009 | S02aH04 | 0.042263 | IMPNRGZ
elc_spv_ESP_009 | S02aH05 | 0.065087 | IMPNRGZ | elc_won_ESP_009 | S02aH05 | 0.050147 | IMPNRGZ | elc_wof_ESP_009 | S02aH05 | 0.044048 | IMPNRGZ
elc_spv_ESP_009 | S02aH06 | 0.01689 | IMPNRGZ | elc_won_ESP_009 | S02aH06 | 0.047031 | IMPNRGZ | elc_wof_ESP_009 | S02aH06 | 0.042228 | IMPNRGZ
elc_spv_ESP_009 | S03aH01 | 0 | IMPNRGZ | elc_won_ESP_009 | S03aH01 | 0.060554 | IMPNRGZ | elc_wof_ESP_009 | S03aH01 | 0.056467 | IMPNRGZ
elc_spv_ESP_009 | S03aH02 | 0.050949 | IMPNRGZ | elc_won_ESP_009 | S03aH02 | 0.011683 | IMPNRGZ | elc_wof_ESP_009 | S03aH02 | 0.029423 | IMPNRGZ
elc_spv_ESP_009 | S03aH03 | 0.088185 | IMPNRGZ | elc_won_ESP_009 | S03aH03 | 0.0046997 | IMPNRGZ | elc_wof_ESP_009 | S03aH03 | 0.022991 | IMPNRGZ
elc_spv_ESP_009 | S03aH04 | 0.087092 | IMPNRGZ | elc_won_ESP_009 | S03aH04 | 0.0086726 | IMPNRGZ | elc_wof_ESP_009 | S03aH04 | 0.023692 | IMPNRGZ
elc_spv_ESP_009 | S03aH05 | 0.069989 | IMPNRGZ | elc_won_ESP_009 | S03aH05 | 0.016076 | IMPNRGZ | elc_wof_ESP_009 | S03aH05 | 0.022645 | IMPNRGZ
elc_spv_ESP_009 | S03aH06 | 0.024361 | IMPNRGZ | elc_won_ESP_009 | S03aH06 | 0.032034 | IMPNRGZ | elc_wof_ESP_009 | S03aH06 | 0.022424 | IMPNRGZ
elc_spv_ESP_009 | S04aH01 | 0 | IMPNRGZ | elc_won_ESP_009 | S04aH01 | 0.074351 | IMPNRGZ | elc_wof_ESP_009 | S04aH01 | 0.060629 | IMPNRGZ
elc_spv_ESP_009 | S04aH02 | 0.021297 | IMPNRGZ | elc_won_ESP_009 | S04aH02 | 0.028403 | IMPNRGZ | elc_wof_ESP_009 | S04aH02 | 0.029158 | IMPNRGZ
elc_spv_ESP_009 | S04aH03 | 0.069809 | IMPNRGZ | elc_won_ESP_009 | S04aH03 | 0.019049 | IMPNRGZ | elc_wof_ESP_009 | S04aH03 | 0.022809 | IMPNRGZ
elc_spv_ESP_009 | S04aH04 | 0.069106 | IMPNRGZ | elc_won_ESP_009 | S04aH04 | 0.022809 | IMPNRGZ | elc_wof_ESP_009 | S04aH04 | 0.024811 | IMPNRGZ
elc_spv_ESP_009 | S04aH05 | 0.053655 | IMPNRGZ | elc_won_ESP_009 | S04aH05 | 0.024045 | IMPNRGZ | elc_wof_ESP_009 | S04aH05 | 0.025835 | IMPNRGZ
elc_spv_ESP_009 | S04aH06 | 0.0037121 | IMPNRGZ | elc_won_ESP_009 | S04aH06 | 0.031842 | IMPNRGZ | elc_wof_ESP_009 | S04aH06 | 0.025846 | IMPNRGZ
elc_spv_ESP_010 | S01aH01 | 0 | IMPNRGZ | elc_won_ESP_010 | S01aH01 | 0.12612 | IMPNRGZ | elc_wof_ESP_010 | S01aH01 | 0.10194 | IMPNRGZ
elc_spv_ESP_010 | S01aH02 | 0.0055934 | IMPNRGZ | elc_won_ESP_010 | S01aH02 | 0.054352 | IMPNRGZ | elc_wof_ESP_010 | S01aH02 | 0.049022 | IMPNRGZ
elc_spv_ESP_010 | S01aH03 | 0.056227 | IMPNRGZ | elc_won_ESP_010 | S01aH03 | 0.038452 | IMPNRGZ | elc_wof_ESP_010 | S01aH03 | 0.035623 | IMPNRGZ
elc_spv_ESP_010 | S01aH04 | 0.059244 | IMPNRGZ | elc_won_ESP_010 | S01aH04 | 0.042325 | IMPNRGZ | elc_wof_ESP_010 | S01aH04 | 0.037087 | IMPNRGZ
elc_spv_ESP_010 | S01aH05 | 0.044129 | IMPNRGZ | elc_won_ESP_010 | S01aH05 | 0.042074 | IMPNRGZ | elc_wof_ESP_010 | S01aH05 | 0.039913 | IMPNRGZ
elc_spv_ESP_010 | S01aH06 | 0.00094374 | IMPNRGZ | elc_won_ESP_010 | S01aH06 | 0.047136 | IMPNRGZ | elc_wof_ESP_010 | S01aH06 | 0.04009 | IMPNRGZ
elc_spv_ESP_010 | S02aH01 | 0 | IMPNRGZ | elc_won_ESP_010 | S02aH01 | 0.10716 | IMPNRGZ | elc_wof_ESP_010 | S02aH01 | 0.10199 | IMPNRGZ
elc_spv_ESP_010 | S02aH02 | 0.037087 | IMPNRGZ | elc_won_ESP_010 | S02aH02 | 0.044082 | IMPNRGZ | elc_wof_ESP_010 | S02aH02 | 0.046909 | IMPNRGZ
elc_spv_ESP_010 | S02aH03 | 0.077991 | IMPNRGZ | elc_won_ESP_010 | S02aH03 | 0.038406 | IMPNRGZ | elc_wof_ESP_010 | S02aH03 | 0.03499 | IMPNRGZ
elc_spv_ESP_010 | S02aH04 | 0.080028 | IMPNRGZ | elc_won_ESP_010 | S02aH04 | 0.049078 | IMPNRGZ | elc_wof_ESP_010 | S02aH04 | 0.038136 | IMPNRGZ
elc_spv_ESP_010 | S02aH05 | 0.065856 | IMPNRGZ | elc_won_ESP_010 | S02aH05 | 0.053693 | IMPNRGZ | elc_wof_ESP_010 | S02aH05 | 0.040101 | IMPNRGZ
elc_spv_ESP_010 | S02aH06 | 0.017674 | IMPNRGZ | elc_won_ESP_010 | S02aH06 | 0.045358 | IMPNRGZ | elc_wof_ESP_010 | S02aH06 | 0.040549 | IMPNRGZ
elc_spv_ESP_010 | S03aH01 | 0 | IMPNRGZ | elc_won_ESP_010 | S03aH01 | 0.052535 | IMPNRGZ | elc_wof_ESP_010 | S03aH01 | 0.063257 | IMPNRGZ
elc_spv_ESP_010 | S03aH02 | 0.051947 | IMPNRGZ | elc_won_ESP_010 | S03aH02 | 0.011267 | IMPNRGZ | elc_wof_ESP_010 | S03aH02 | 0.032319 | IMPNRGZ
elc_spv_ESP_010 | S03aH03 | 0.089481 | IMPNRGZ | elc_won_ESP_010 | S03aH03 | 0.0069228 | IMPNRGZ | elc_wof_ESP_010 | S03aH03 | 0.026172 | IMPNRGZ
elc_spv_ESP_010 | S03aH04 | 0.090618 | IMPNRGZ | elc_won_ESP_010 | S03aH04 | 0.012555 | IMPNRGZ | elc_wof_ESP_010 | S03aH04 | 0.027821 | IMPNRGZ
elc_spv_ESP_010 | S03aH05 | 0.07469 | IMPNRGZ | elc_won_ESP_010 | S03aH05 | 0.018183 | IMPNRGZ | elc_wof_ESP_010 | S03aH05 | 0.027352 | IMPNRGZ
elc_spv_ESP_010 | S03aH06 | 0.02674 | IMPNRGZ | elc_won_ESP_010 | S03aH06 | 0.021283 | IMPNRGZ | elc_wof_ESP_010 | S03aH06 | 0.025774 | IMPNRGZ
elc_spv_ESP_010 | S04aH01 | 0 | IMPNRGZ | elc_won_ESP_010 | S04aH01 | 0.067078 | IMPNRGZ | elc_wof_ESP_010 | S04aH01 | 0.062886 | IMPNRGZ
elc_spv_ESP_010 | S04aH02 | 0.021636 | IMPNRGZ | elc_won_ESP_010 | S04aH02 | 0.024723 | IMPNRGZ | elc_wof_ESP_010 | S04aH02 | 0.030648 | IMPNRGZ
elc_spv_ESP_010 | S04aH03 | 0.069942 | IMPNRGZ | elc_won_ESP_010 | S04aH03 | 0.020539 | IMPNRGZ | elc_wof_ESP_010 | S04aH03 | 0.022455 | IMPNRGZ
elc_spv_ESP_010 | S04aH04 | 0.069412 | IMPNRGZ | elc_won_ESP_010 | S04aH04 | 0.024819 | IMPNRGZ | elc_wof_ESP_010 | S04aH04 | 0.023618 | IMPNRGZ
elc_spv_ESP_010 | S04aH05 | 0.056205 | IMPNRGZ | elc_won_ESP_010 | S04aH05 | 0.023259 | IMPNRGZ | elc_wof_ESP_010 | S04aH05 | 0.025635 | IMPNRGZ
elc_spv_ESP_010 | S04aH06 | 0.0045557 | IMPNRGZ | elc_won_ESP_010 | S04aH06 | 0.028594 | IMPNRGZ | elc_wof_ESP_010 | S04aH06 | 0.025718 | IMPNRGZ
elc_spv_ESP_011 | S01aH01 | 0 | IMPNRGZ | elc_won_ESP_011 | S01aH01 | 0.11884 | IMPNRGZ | elc_wof_ESP_011 | S01aH01 | 0.10366 | IMPNRGZ
elc_spv_ESP_011 | S01aH02 | 0.0068105 | IMPNRGZ | elc_won_ESP_011 | S01aH02 | 0.05562 | IMPNRGZ | elc_wof_ESP_011 | S01aH02 | 0.049705 | IMPNRGZ
elc_spv_ESP_011 | S01aH03 | 0.058559 | IMPNRGZ | elc_won_ESP_011 | S01aH03 | 0.040651 | IMPNRGZ | elc_wof_ESP_011 | S01aH03 | 0.031116 | IMPNRGZ
elc_spv_ESP_011 | S01aH04 | 0.061603 | IMPNRGZ | elc_won_ESP_011 | S01aH04 | 0.051579 | IMPNRGZ | elc_wof_ESP_011 | S01aH04 | 0.028657 | IMPNRGZ
elc_spv_ESP_011 | S01aH05 | 0.04573 | IMPNRGZ | elc_won_ESP_011 | S01aH05 | 0.048944 | IMPNRGZ | elc_wof_ESP_011 | S01aH05 | 0.032092 | IMPNRGZ
elc_spv_ESP_011 | S01aH06 | 0.00081397 | IMPNRGZ | elc_won_ESP_011 | S01aH06 | 0.044687 | IMPNRGZ | elc_wof_ESP_011 | S01aH06 | 0.036704 | IMPNRGZ
elc_spv_ESP_011 | S02aH01 | 0 | IMPNRGZ | elc_won_ESP_011 | S02aH01 | 0.078614 | IMPNRGZ | elc_wof_ESP_011 | S02aH01 | 0.11943 | IMPNRGZ
elc_spv_ESP_011 | S02aH02 | 0.040399 | IMPNRGZ | elc_won_ESP_011 | S02aH02 | 0.042884 | IMPNRGZ | elc_wof_ESP_011 | S02aH02 | 0.046961 | IMPNRGZ
elc_spv_ESP_011 | S02aH03 | 0.081027 | IMPNRGZ | elc_won_ESP_011 | S02aH03 | 0.041832 | IMPNRGZ | elc_wof_ESP_011 | S02aH03 | 0.029849 | IMPNRGZ
elc_spv_ESP_011 | S02aH04 | 0.080683 | IMPNRGZ | elc_won_ESP_011 | S02aH04 | 0.050311 | IMPNRGZ | elc_wof_ESP_011 | S02aH04 | 0.043176 | IMPNRGZ
elc_spv_ESP_011 | S02aH05 | 0.065585 | IMPNRGZ | elc_won_ESP_011 | S02aH05 | 0.045076 | IMPNRGZ | elc_wof_ESP_011 | S02aH05 | 0.053369 | IMPNRGZ
elc_spv_ESP_011 | S02aH06 | 0.01672 | IMPNRGZ | elc_won_ESP_011 | S02aH06 | 0.034813 | IMPNRGZ | elc_wof_ESP_011 | S02aH06 | 0.050469 | IMPNRGZ
elc_spv_ESP_011 | S03aH01 | 0 | IMPNRGZ | elc_won_ESP_011 | S03aH01 | 0.020727 | IMPNRGZ | elc_wof_ESP_011 | S03aH01 | 0.072395 | IMPNRGZ
elc_spv_ESP_011 | S03aH02 | 0.049788 | IMPNRGZ | elc_won_ESP_011 | S03aH02 | 0.008234 | IMPNRGZ | elc_wof_ESP_011 | S03aH02 | 0.020809 | IMPNRGZ
elc_spv_ESP_011 | S03aH03 | 0.087155 | IMPNRGZ | elc_won_ESP_011 | S03aH03 | 0.010766 | IMPNRGZ | elc_wof_ESP_011 | S03aH03 | 0.0061512 | IMPNRGZ
elc_spv_ESP_011 | S03aH04 | 0.088469 | IMPNRGZ | elc_won_ESP_011 | S03aH04 | 0.017544 | IMPNRGZ | elc_wof_ESP_011 | S03aH04 | 0.016765 | IMPNRGZ
elc_spv_ESP_011 | S03aH05 | 0.072869 | IMPNRGZ | elc_won_ESP_011 | S03aH05 | 0.019886 | IMPNRGZ | elc_wof_ESP_011 | S03aH05 | 0.033417 | IMPNRGZ
elc_spv_ESP_011 | S03aH06 | 0.024096 | IMPNRGZ | elc_won_ESP_011 | S03aH06 | 0.015328 | IMPNRGZ | elc_wof_ESP_011 | S03aH06 | 0.035197 | IMPNRGZ
elc_spv_ESP_011 | S04aH01 | 0 | IMPNRGZ | elc_won_ESP_011 | S04aH01 | 0.072247 | IMPNRGZ | elc_wof_ESP_011 | S04aH01 | 0.068725 | IMPNRGZ
elc_spv_ESP_011 | S04aH02 | 0.0224 | IMPNRGZ | elc_won_ESP_011 | S04aH02 | 0.037214 | IMPNRGZ | elc_wof_ESP_011 | S04aH02 | 0.031666 | IMPNRGZ
elc_spv_ESP_011 | S04aH03 | 0.070038 | IMPNRGZ | elc_won_ESP_011 | S04aH03 | 0.035713 | IMPNRGZ | elc_wof_ESP_011 | S04aH03 | 0.019948 | IMPNRGZ
elc_spv_ESP_011 | S04aH04 | 0.068773 | IMPNRGZ | elc_won_ESP_011 | S04aH04 | 0.043053 | IMPNRGZ | elc_wof_ESP_011 | S04aH04 | 0.019522 | IMPNRGZ
elc_spv_ESP_011 | S04aH05 | 0.05423 | IMPNRGZ | elc_won_ESP_011 | S04aH05 | 0.035592 | IMPNRGZ | elc_wof_ESP_011 | S04aH05 | 0.023121 | IMPNRGZ
elc_spv_ESP_011 | S04aH06 | 0.0042517 | IMPNRGZ | elc_won_ESP_011 | S04aH06 | 0.029846 | IMPNRGZ | elc_wof_ESP_011 | S04aH06 | 0.0271 | IMPNRGZ
elc_spv_ESP_012 | S01aH01 | 0 | IMPNRGZ | elc_won_ESP_012 | S01aH01 | 0.11693 | IMPNRGZ | elc_wof_ESP_012 | S01aH01 | 0.092988 | IMPNRGZ
elc_spv_ESP_012 | S01aH02 | 0.0050366 | IMPNRGZ | elc_won_ESP_012 | S01aH02 | 0.061771 | IMPNRGZ | elc_wof_ESP_012 | S01aH02 | 0.04437 | IMPNRGZ
elc_spv_ESP_012 | S01aH03 | 0.054118 | IMPNRGZ | elc_won_ESP_012 | S01aH03 | 0.043589 | IMPNRGZ | elc_wof_ESP_012 | S01aH03 | 0.03065 | IMPNRGZ
elc_spv_ESP_012 | S01aH04 | 0.057526 | IMPNRGZ | elc_won_ESP_012 | S01aH04 | 0.045709 | IMPNRGZ | elc_wof_ESP_012 | S01aH04 | 0.030749 | IMPNRGZ
elc_spv_ESP_012 | S01aH05 | 0.046882 | IMPNRGZ | elc_won_ESP_012 | S01aH05 | 0.043708 | IMPNRGZ | elc_wof_ESP_012 | S01aH05 | 0.033555 | IMPNRGZ
elc_spv_ESP_012 | S01aH06 | 0.0020037 | IMPNRGZ | elc_won_ESP_012 | S01aH06 | 0.040879 | IMPNRGZ | elc_wof_ESP_012 | S01aH06 | 0.03588 | IMPNRGZ
elc_spv_ESP_012 | S02aH01 | 0 | IMPNRGZ | elc_won_ESP_012 | S02aH01 | 0.08134 | IMPNRGZ | elc_wof_ESP_012 | S02aH01 | 0.093881 | IMPNRGZ
elc_spv_ESP_012 | S02aH02 | 0.032563 | IMPNRGZ | elc_won_ESP_012 | S02aH02 | 0.050007 | IMPNRGZ | elc_wof_ESP_012 | S02aH02 | 0.042251 | IMPNRGZ
elc_spv_ESP_012 | S02aH03 | 0.074962 | IMPNRGZ | elc_won_ESP_012 | S02aH03 | 0.041384 | IMPNRGZ | elc_wof_ESP_012 | S02aH03 | 0.02959 | IMPNRGZ
elc_spv_ESP_012 | S02aH04 | 0.076179 | IMPNRGZ | elc_won_ESP_012 | S02aH04 | 0.045089 | IMPNRGZ | elc_wof_ESP_012 | S02aH04 | 0.033381 | IMPNRGZ
elc_spv_ESP_012 | S02aH05 | 0.060817 | IMPNRGZ | elc_won_ESP_012 | S02aH05 | 0.042975 | IMPNRGZ | elc_wof_ESP_012 | S02aH05 | 0.03763 | IMPNRGZ
elc_spv_ESP_012 | S02aH06 | 0.018727 | IMPNRGZ | elc_won_ESP_012 | S02aH06 | 0.034068 | IMPNRGZ | elc_wof_ESP_012 | S02aH06 | 0.038195 | IMPNRGZ
elc_spv_ESP_012 | S03aH01 | 0 | IMPNRGZ | elc_won_ESP_012 | S03aH01 | 0.018211 | IMPNRGZ | elc_wof_ESP_012 | S03aH01 | 0.08689 | IMPNRGZ
elc_spv_ESP_012 | S03aH02 | 0.050882 | IMPNRGZ | elc_won_ESP_012 | S03aH02 | 0.010981 | IMPNRGZ | elc_wof_ESP_012 | S03aH02 | 0.039008 | IMPNRGZ
elc_spv_ESP_012 | S03aH03 | 0.090464 | IMPNRGZ | elc_won_ESP_012 | S03aH03 | 0.011055 | IMPNRGZ | elc_wof_ESP_012 | S03aH03 | 0.024082 | IMPNRGZ
elc_spv_ESP_012 | S03aH04 | 0.091378 | IMPNRGZ | elc_won_ESP_012 | S03aH04 | 0.015347 | IMPNRGZ | elc_wof_ESP_012 | S03aH04 | 0.026348 | IMPNRGZ
elc_spv_ESP_012 | S03aH05 | 0.079778 | IMPNRGZ | elc_won_ESP_012 | S03aH05 | 0.019053 | IMPNRGZ | elc_wof_ESP_012 | S03aH05 | 0.032964 | IMPNRGZ
elc_spv_ESP_012 | S03aH06 | 0.032961 | IMPNRGZ | elc_won_ESP_012 | S03aH06 | 0.012084 | IMPNRGZ | elc_wof_ESP_012 | S03aH06 | 0.036147 | IMPNRGZ
elc_spv_ESP_012 | S04aH01 | 0 | IMPNRGZ | elc_won_ESP_012 | S04aH01 | 0.084166 | IMPNRGZ | elc_wof_ESP_012 | S04aH01 | 0.073872 | IMPNRGZ
elc_spv_ESP_012 | S04aH02 | 0.020683 | IMPNRGZ | elc_won_ESP_012 | S04aH02 | 0.043581 | IMPNRGZ | elc_wof_ESP_012 | S04aH02 | 0.034453 | IMPNRGZ
elc_spv_ESP_012 | S04aH03 | 0.070271 | IMPNRGZ | elc_won_ESP_012 | S04aH03 | 0.03268 | IMPNRGZ | elc_wof_ESP_012 | S04aH03 | 0.023453 | IMPNRGZ
elc_spv_ESP_012 | S04aH04 | 0.07042 | IMPNRGZ | elc_won_ESP_012 | S04aH04 | 0.037595 | IMPNRGZ | elc_wof_ESP_012 | S04aH04 | 0.024221 | IMPNRGZ
elc_spv_ESP_012 | S04aH05 | 0.058278 | IMPNRGZ | elc_won_ESP_012 | S04aH05 | 0.035644 | IMPNRGZ | elc_wof_ESP_012 | S04aH05 | 0.026731 | IMPNRGZ
elc_spv_ESP_012 | S04aH06 | 0.0060715 | IMPNRGZ | elc_won_ESP_012 | S04aH06 | 0.032159 | IMPNRGZ | elc_wof_ESP_012 | S04aH06 | 0.028715 | IMPNRGZ
elc_spv_ESP_013 | S01aH01 | 0 | IMPNRGZ | elc_won_ESP_013 | S01aH01 | 0.083627 | IMPNRGZ | elc_wof_ESP_013 | S01aH01 | 0.11698 | IMPNRGZ
elc_spv_ESP_013 | S01aH02 | 0.0048244 | IMPNRGZ | elc_won_ESP_013 | S01aH02 | 0.039021 | IMPNRGZ | elc_wof_ESP_013 | S01aH02 | 0.05713 | IMPNRGZ
elc_spv_ESP_013 | S01aH03 | 0.054029 | IMPNRGZ | elc_won_ESP_013 | S01aH03 | 0.030845 | IMPNRGZ | elc_wof_ESP_013 | S01aH03 | 0.039711 | IMPNRGZ
elc_spv_ESP_013 | S01aH04 | 0.058302 | IMPNRGZ | elc_won_ESP_013 | S01aH04 | 0.035851 | IMPNRGZ | elc_wof_ESP_013 | S01aH04 | 0.040459 | IMPNRGZ
elc_spv_ESP_013 | S01aH05 | 0.046697 | IMPNRGZ | elc_won_ESP_013 | S01aH05 | 0.035827 | IMPNRGZ | elc_wof_ESP_013 | S01aH05 | 0.041661 | IMPNRGZ
elc_spv_ESP_013 | S01aH06 | 0.0012283 | IMPNRGZ | elc_won_ESP_013 | S01aH06 | 0.032663 | IMPNRGZ | elc_wof_ESP_013 | S01aH06 | 0.043115 | IMPNRGZ
elc_spv_ESP_013 | S02aH01 | 0 | IMPNRGZ | elc_won_ESP_013 | S02aH01 | 0.087218 | IMPNRGZ | elc_wof_ESP_013 | S02aH01 | 0.084502 | IMPNRGZ
elc_spv_ESP_013 | S02aH02 | 0.033174 | IMPNRGZ | elc_won_ESP_013 | S02aH02 | 0.040471 | IMPNRGZ | elc_wof_ESP_013 | S02aH02 | 0.042622 | IMPNRGZ
elc_spv_ESP_013 | S02aH03 | 0.076117 | IMPNRGZ | elc_won_ESP_013 | S02aH03 | 0.032496 | IMPNRGZ | elc_wof_ESP_013 | S02aH03 | 0.032446 | IMPNRGZ
elc_spv_ESP_013 | S02aH04 | 0.080584 | IMPNRGZ | elc_won_ESP_013 | S02aH04 | 0.038943 | IMPNRGZ | elc_wof_ESP_013 | S02aH04 | 0.033582 | IMPNRGZ
elc_spv_ESP_013 | S02aH05 | 0.063496 | IMPNRGZ | elc_won_ESP_013 | S02aH05 | 0.041459 | IMPNRGZ | elc_wof_ESP_013 | S02aH05 | 0.033309 | IMPNRGZ
elc_spv_ESP_013 | S02aH06 | 0.01799 | IMPNRGZ | elc_won_ESP_013 | S02aH06 | 0.037879 | IMPNRGZ | elc_wof_ESP_013 | S02aH06 | 0.032343 | IMPNRGZ
elc_spv_ESP_013 | S03aH01 | 0 | IMPNRGZ | elc_won_ESP_013 | S03aH01 | 0.060927 | IMPNRGZ | elc_wof_ESP_013 | S03aH01 | 0.04701 | IMPNRGZ
elc_spv_ESP_013 | S03aH02 | 0.053145 | IMPNRGZ | elc_won_ESP_013 | S03aH02 | 0.026526 | IMPNRGZ | elc_wof_ESP_013 | S03aH02 | 0.023846 | IMPNRGZ
elc_spv_ESP_013 | S03aH03 | 0.092648 | IMPNRGZ | elc_won_ESP_013 | S03aH03 | 0.020716 | IMPNRGZ | elc_wof_ESP_013 | S03aH03 | 0.019011 | IMPNRGZ
elc_spv_ESP_013 | S03aH04 | 0.091528 | IMPNRGZ | elc_won_ESP_013 | S03aH04 | 0.025144 | IMPNRGZ | elc_wof_ESP_013 | S03aH04 | 0.023685 | IMPNRGZ
elc_spv_ESP_013 | S03aH05 | 0.074736 | IMPNRGZ | elc_won_ESP_013 | S03aH05 | 0.030152 | IMPNRGZ | elc_wof_ESP_013 | S03aH05 | 0.024672 | IMPNRGZ
elc_spv_ESP_013 | S03aH06 | 0.02963 | IMPNRGZ | elc_won_ESP_013 | S03aH06 | 0.029717 | IMPNRGZ | elc_wof_ESP_013 | S03aH06 | 0.021127 | IMPNRGZ
elc_spv_ESP_013 | S04aH01 | 0 | IMPNRGZ | elc_won_ESP_013 | S04aH01 | 0.08706 | IMPNRGZ | elc_wof_ESP_013 | S04aH01 | 0.077042 | IMPNRGZ
elc_spv_ESP_013 | S04aH02 | 0.020263 | IMPNRGZ | elc_won_ESP_013 | S04aH02 | 0.041456 | IMPNRGZ | elc_wof_ESP_013 | S04aH02 | 0.041339 | IMPNRGZ
elc_spv_ESP_013 | S04aH03 | 0.068929 | IMPNRGZ | elc_won_ESP_013 | S04aH03 | 0.032555 | IMPNRGZ | elc_wof_ESP_013 | S04aH03 | 0.031104 | IMPNRGZ
elc_spv_ESP_013 | S04aH04 | 0.070696 | IMPNRGZ | elc_won_ESP_013 | S04aH04 | 0.036728 | IMPNRGZ | elc_wof_ESP_013 | S04aH04 | 0.031183 | IMPNRGZ
elc_spv_ESP_013 | S04aH05 | 0.056794 | IMPNRGZ | elc_won_ESP_013 | S04aH05 | 0.03683 | IMPNRGZ | elc_wof_ESP_013 | S04aH05 | 0.031261 | IMPNRGZ
elc_spv_ESP_013 | S04aH06 | 0.0051878 | IMPNRGZ | elc_won_ESP_013 | S04aH06 | 0.035888 | IMPNRGZ | elc_wof_ESP_013 | S04aH06 | 0.030859 | IMPNRGZ
elc_spv_ESP_014 | S01aH01 | 0 | IMPNRGZ | elc_won_ESP_014 | S01aH01 | 0.10641 | IMPNRGZ | elc_wof_ESP_014 | S01aH01 | 0.11503 | IMPNRGZ
elc_spv_ESP_014 | S01aH02 | 0.0067941 | IMPNRGZ | elc_won_ESP_014 | S01aH02 | 0.048877 | IMPNRGZ | elc_wof_ESP_014 | S01aH02 | 0.056472 | IMPNRGZ
elc_spv_ESP_014 | S01aH03 | 0.056203 | IMPNRGZ | elc_won_ESP_014 | S01aH03 | 0.034592 | IMPNRGZ | elc_wof_ESP_014 | S01aH03 | 0.039763 | IMPNRGZ
elc_spv_ESP_014 | S01aH04 | 0.059928 | IMPNRGZ | elc_won_ESP_014 | S01aH04 | 0.039254 | IMPNRGZ | elc_wof_ESP_014 | S01aH04 | 0.037838 | IMPNRGZ
elc_spv_ESP_014 | S01aH05 | 0.050252 | IMPNRGZ | elc_won_ESP_014 | S01aH05 | 0.037972 | IMPNRGZ | elc_wof_ESP_014 | S01aH05 | 0.037929 | IMPNRGZ
elc_spv_ESP_014 | S01aH06 | 0.0024184 | IMPNRGZ | elc_won_ESP_014 | S01aH06 | 0.039756 | IMPNRGZ | elc_wof_ESP_014 | S01aH06 | 0.039769 | IMPNRGZ
elc_spv_ESP_014 | S02aH01 | 0 | IMPNRGZ | elc_won_ESP_014 | S02aH01 | 0.095837 | IMPNRGZ | elc_wof_ESP_014 | S02aH01 | 0.088032 | IMPNRGZ
elc_spv_ESP_014 | S02aH02 | 0.031302 | IMPNRGZ | elc_won_ESP_014 | S02aH02 | 0.039714 | IMPNRGZ | elc_wof_ESP_014 | S02aH02 | 0.049024 | IMPNRGZ
elc_spv_ESP_014 | S02aH03 | 0.075909 | IMPNRGZ | elc_won_ESP_014 | S02aH03 | 0.034367 | IMPNRGZ | elc_wof_ESP_014 | S02aH03 | 0.034557 | IMPNRGZ
elc_spv_ESP_014 | S02aH04 | 0.077766 | IMPNRGZ | elc_won_ESP_014 | S02aH04 | 0.042428 | IMPNRGZ | elc_wof_ESP_014 | S02aH04 | 0.033924 | IMPNRGZ
elc_spv_ESP_014 | S02aH05 | 0.062197 | IMPNRGZ | elc_won_ESP_014 | S02aH05 | 0.042216 | IMPNRGZ | elc_wof_ESP_014 | S02aH05 | 0.03666 | IMPNRGZ
elc_spv_ESP_014 | S02aH06 | 0.018534 | IMPNRGZ | elc_won_ESP_014 | S02aH06 | 0.040523 | IMPNRGZ | elc_wof_ESP_014 | S02aH06 | 0.035208 | IMPNRGZ
elc_spv_ESP_014 | S03aH01 | 0 | IMPNRGZ | elc_won_ESP_014 | S03aH01 | 0.069952 | IMPNRGZ | elc_wof_ESP_014 | S03aH01 | 0.041206 | IMPNRGZ
elc_spv_ESP_014 | S03aH02 | 0.048645 | IMPNRGZ | elc_won_ESP_014 | S03aH02 | 0.014787 | IMPNRGZ | elc_wof_ESP_014 | S03aH02 | 0.018103 | IMPNRGZ
elc_spv_ESP_014 | S03aH03 | 0.089174 | IMPNRGZ | elc_won_ESP_014 | S03aH03 | 0.0089475 | IMPNRGZ | elc_wof_ESP_014 | S03aH03 | 0.012759 | IMPNRGZ
elc_spv_ESP_014 | S03aH04 | 0.091051 | IMPNRGZ | elc_won_ESP_014 | S03aH04 | 0.0136 | IMPNRGZ | elc_wof_ESP_014 | S03aH04 | 0.015875 | IMPNRGZ
elc_spv_ESP_014 | S03aH05 | 0.075916 | IMPNRGZ | elc_won_ESP_014 | S03aH05 | 0.02161 | IMPNRGZ | elc_wof_ESP_014 | S03aH05 | 0.021978 | IMPNRGZ
elc_spv_ESP_014 | S03aH06 | 0.028996 | IMPNRGZ | elc_won_ESP_014 | S03aH06 | 0.037456 | IMPNRGZ | elc_wof_ESP_014 | S03aH06 | 0.021131 | IMPNRGZ
elc_spv_ESP_014 | S04aH01 | 0 | IMPNRGZ | elc_won_ESP_014 | S04aH01 | 0.077333 | IMPNRGZ | elc_wof_ESP_014 | S04aH01 | 0.089519 | IMPNRGZ
elc_spv_ESP_014 | S04aH02 | 0.020228 | IMPNRGZ | elc_won_ESP_014 | S04aH02 | 0.032831 | IMPNRGZ | elc_wof_ESP_014 | S04aH02 | 0.044776 | IMPNRGZ
elc_spv_ESP_014 | S04aH03 | 0.072035 | IMPNRGZ | elc_won_ESP_014 | S04aH03 | 0.025262 | IMPNRGZ | elc_wof_ESP_014 | S04aH03 | 0.031188 | IMPNRGZ
elc_spv_ESP_014 | S04aH04 | 0.070893 | IMPNRGZ | elc_won_ESP_014 | S04aH04 | 0.031937 | IMPNRGZ | elc_wof_ESP_014 | S04aH04 | 0.030539 | IMPNRGZ
elc_spv_ESP_014 | S04aH05 | 0.056531 | IMPNRGZ | elc_won_ESP_014 | S04aH05 | 0.029838 | IMPNRGZ | elc_wof_ESP_014 | S04aH05 | 0.033391 | IMPNRGZ
elc_spv_ESP_014 | S04aH06 | 0.00523 | IMPNRGZ | elc_won_ESP_014 | S04aH06 | 0.034502 | IMPNRGZ | elc_wof_ESP_014 | S04aH06 | 0.035331 | IMPNRGZ
elc_spv_ESP_015 | S01aH01 | 0 | IMPNRGZ | elc_won_ESP_015 | S01aH01 | 0.13753 | IMPNRGZ | elc_wof_ESP_015 | S01aH01 | 0.093903 | IMPNRGZ
elc_spv_ESP_015 | S01aH02 | 0.0079382 | IMPNRGZ | elc_won_ESP_015 | S01aH02 | 0.06471 | IMPNRGZ | elc_wof_ESP_015 | S01aH02 | 0.043638 | IMPNRGZ
elc_spv_ESP_015 | S01aH03 | 0.060969 | IMPNRGZ | elc_won_ESP_015 | S01aH03 | 0.045442 | IMPNRGZ | elc_wof_ESP_015 | S01aH03 | 0.032171 | IMPNRGZ
elc_spv_ESP_015 | S01aH04 | 0.060791 | IMPNRGZ | elc_won_ESP_015 | S01aH04 | 0.057582 | IMPNRGZ | elc_wof_ESP_015 | S01aH04 | 0.032216 | IMPNRGZ
elc_spv_ESP_015 | S01aH05 | 0.050331 | IMPNRGZ | elc_won_ESP_015 | S01aH05 | 0.057802 | IMPNRGZ | elc_wof_ESP_015 | S01aH05 | 0.033883 | IMPNRGZ
elc_spv_ESP_015 | S01aH06 | 0.0015128 | IMPNRGZ | elc_won_ESP_015 | S01aH06 | 0.052904 | IMPNRGZ | elc_wof_ESP_015 | S01aH06 | 0.035079 | IMPNRGZ
elc_spv_ESP_015 | S02aH01 | 0 | IMPNRGZ | elc_won_ESP_015 | S02aH01 | 0.10694 | IMPNRGZ | elc_wof_ESP_015 | S02aH01 | 0.084933 | IMPNRGZ
elc_spv_ESP_015 | S02aH02 | 0.036939 | IMPNRGZ | elc_won_ESP_015 | S02aH02 | 0.046221 | IMPNRGZ | elc_wof_ESP_015 | S02aH02 | 0.043625 | IMPNRGZ
elc_spv_ESP_015 | S02aH03 | 0.079321 | IMPNRGZ | elc_won_ESP_015 | S02aH03 | 0.044229 | IMPNRGZ | elc_wof_ESP_015 | S02aH03 | 0.030207 | IMPNRGZ
elc_spv_ESP_015 | S02aH04 | 0.078299 | IMPNRGZ | elc_won_ESP_015 | S02aH04 | 0.063024 | IMPNRGZ | elc_wof_ESP_015 | S02aH04 | 0.02917 | IMPNRGZ
elc_spv_ESP_015 | S02aH05 | 0.062855 | IMPNRGZ | elc_won_ESP_015 | S02aH05 | 0.065714 | IMPNRGZ | elc_wof_ESP_015 | S02aH05 | 0.031822 | IMPNRGZ
elc_spv_ESP_015 | S02aH06 | 0.017305 | IMPNRGZ | elc_won_ESP_015 | S02aH06 | 0.046975 | IMPNRGZ | elc_wof_ESP_015 | S02aH06 | 0.033043 | IMPNRGZ
elc_spv_ESP_015 | S03aH01 | 0 | IMPNRGZ | elc_won_ESP_015 | S03aH01 | 0.01467 | IMPNRGZ | elc_wof_ESP_015 | S03aH01 | 0.067095 | IMPNRGZ
elc_spv_ESP_015 | S03aH02 | 0.049545 | IMPNRGZ | elc_won_ESP_015 | S03aH02 | 0.0046559 | IMPNRGZ | elc_wof_ESP_015 | S03aH02 | 0.032842 | IMPNRGZ
elc_spv_ESP_015 | S03aH03 | 0.08778 | IMPNRGZ | elc_won_ESP_015 | S03aH03 | 0.0087853 | IMPNRGZ | elc_wof_ESP_015 | S03aH03 | 0.022782 | IMPNRGZ
elc_spv_ESP_015 | S03aH04 | 0.08936 | IMPNRGZ | elc_won_ESP_015 | S03aH04 | 0.01931 | IMPNRGZ | elc_wof_ESP_015 | S03aH04 | 0.022049 | IMPNRGZ
elc_spv_ESP_015 | S03aH05 | 0.07171 | IMPNRGZ | elc_won_ESP_015 | S03aH05 | 0.025987 | IMPNRGZ | elc_wof_ESP_015 | S03aH05 | 0.024137 | IMPNRGZ
elc_spv_ESP_015 | S03aH06 | 0.025088 | IMPNRGZ | elc_won_ESP_015 | S03aH06 | 0.020432 | IMPNRGZ | elc_wof_ESP_015 | S03aH06 | 0.026354 | IMPNRGZ
elc_spv_ESP_015 | S04aH01 | 0 | IMPNRGZ | elc_won_ESP_015 | S04aH01 | 0.030155 | IMPNRGZ | elc_wof_ESP_015 | S04aH01 | 0.098341 | IMPNRGZ
elc_spv_ESP_015 | S04aH02 | 0.019933 | IMPNRGZ | elc_won_ESP_015 | S04aH02 | 0.012232 | IMPNRGZ | elc_wof_ESP_015 | S04aH02 | 0.048126 | IMPNRGZ
elc_spv_ESP_015 | S04aH03 | 0.070575 | IMPNRGZ | elc_won_ESP_015 | S04aH03 | 0.013326 | IMPNRGZ | elc_wof_ESP_015 | S04aH03 | 0.033712 | IMPNRGZ
elc_spv_ESP_015 | S04aH04 | 0.070001 | IMPNRGZ | elc_won_ESP_015 | S04aH04 | 0.021684 | IMPNRGZ | elc_wof_ESP_015 | S04aH04 | 0.032125 | IMPNRGZ
elc_spv_ESP_015 | S04aH05 | 0.055478 | IMPNRGZ | elc_won_ESP_015 | S04aH05 | 0.023431 | IMPNRGZ | elc_wof_ESP_015 | S04aH05 | 0.033147 | IMPNRGZ
elc_spv_ESP_015 | S04aH06 | 0.0042701 | IMPNRGZ | elc_won_ESP_015 | S04aH06 | 0.016252 | IMPNRGZ | elc_wof_ESP_015 | S04aH06 | 0.035599 | IMPNRGZ
elc_spv_ESP_016 | S01aH01 | 0 | IMPNRGZ | elc_won_ESP_016 | S01aH01 | 0.14775 | IMPNRGZ | elc_wof_ESP_016 | S01aH01 | 0.084828 | IMPNRGZ
elc_spv_ESP_016 | S01aH02 | 0.0086443 | IMPNRGZ | elc_won_ESP_016 | S01aH02 | 0.081475 | IMPNRGZ | elc_wof_ESP_016 | S01aH02 | 0.038691 | IMPNRGZ
elc_spv_ESP_016 | S01aH03 | 0.060212 | IMPNRGZ | elc_won_ESP_016 | S01aH03 | 0.053331 | IMPNRGZ | elc_wof_ESP_016 | S01aH03 | 0.028816 | IMPNRGZ
elc_spv_ESP_016 | S01aH04 | 0.061221 | IMPNRGZ | elc_won_ESP_016 | S01aH04 | 0.052273 | IMPNRGZ | elc_wof_ESP_016 | S01aH04 | 0.032568 | IMPNRGZ
elc_spv_ESP_016 | S01aH05 | 0.051239 | IMPNRGZ | elc_won_ESP_016 | S01aH05 | 0.049173 | IMPNRGZ | elc_wof_ESP_016 | S01aH05 | 0.033839 | IMPNRGZ
elc_spv_ESP_016 | S01aH06 | 0.0021975 | IMPNRGZ | elc_won_ESP_016 | S01aH06 | 0.048602 | IMPNRGZ | elc_wof_ESP_016 | S01aH06 | 0.033181 | IMPNRGZ
elc_spv_ESP_016 | S02aH01 | 0 | IMPNRGZ | elc_won_ESP_016 | S02aH01 | 0.095311 | IMPNRGZ | elc_wof_ESP_016 | S02aH01 | 0.095882 | IMPNRGZ
elc_spv_ESP_016 | S02aH02 | 0.034845 | IMPNRGZ | elc_won_ESP_016 | S02aH02 | 0.050989 | IMPNRGZ | elc_wof_ESP_016 | S02aH02 | 0.043524 | IMPNRGZ
elc_spv_ESP_016 | S02aH03 | 0.078506 | IMPNRGZ | elc_won_ESP_016 | S02aH03 | 0.03883 | IMPNRGZ | elc_wof_ESP_016 | S02aH03 | 0.03178 | IMPNRGZ
elc_spv_ESP_016 | S02aH04 | 0.079623 | IMPNRGZ | elc_won_ESP_016 | S02aH04 | 0.046412 | IMPNRGZ | elc_wof_ESP_016 | S02aH04 | 0.038058 | IMPNRGZ
elc_spv_ESP_016 | S02aH05 | 0.066065 | IMPNRGZ | elc_won_ESP_016 | S02aH05 | 0.048824 | IMPNRGZ | elc_wof_ESP_016 | S02aH05 | 0.040535 | IMPNRGZ
elc_spv_ESP_016 | S02aH06 | 0.018257 | IMPNRGZ | elc_won_ESP_016 | S02aH06 | 0.038793 | IMPNRGZ | elc_wof_ESP_016 | S02aH06 | 0.039012 | IMPNRGZ
elc_spv_ESP_016 | S03aH01 | 0 | IMPNRGZ | elc_won_ESP_016 | S03aH01 | 0.012985 | IMPNRGZ | elc_wof_ESP_016 | S03aH01 | 0.065374 | IMPNRGZ
elc_spv_ESP_016 | S03aH02 | 0.045868 | IMPNRGZ | elc_won_ESP_016 | S03aH02 | 0.0053677 | IMPNRGZ | elc_wof_ESP_016 | S03aH02 | 0.026596 | IMPNRGZ
elc_spv_ESP_016 | S03aH03 | 0.085363 | IMPNRGZ | elc_won_ESP_016 | S03aH03 | 0.0045468 | IMPNRGZ | elc_wof_ESP_016 | S03aH03 | 0.019039 | IMPNRGZ
elc_spv_ESP_016 | S03aH04 | 0.089286 | IMPNRGZ | elc_won_ESP_016 | S03aH04 | 0.013795 | IMPNRGZ | elc_wof_ESP_016 | S03aH04 | 0.024636 | IMPNRGZ
elc_spv_ESP_016 | S03aH05 | 0.074926 | IMPNRGZ | elc_won_ESP_016 | S03aH05 | 0.023421 | IMPNRGZ | elc_wof_ESP_016 | S03aH05 | 0.029453 | IMPNRGZ
elc_spv_ESP_016 | S03aH06 | 0.02688 | IMPNRGZ | elc_won_ESP_016 | S03aH06 | 0.012678 | IMPNRGZ | elc_wof_ESP_016 | S03aH06 | 0.030213 | IMPNRGZ
elc_spv_ESP_016 | S04aH01 | 0 | IMPNRGZ | elc_won_ESP_016 | S04aH01 | 0.059876 | IMPNRGZ | elc_wof_ESP_016 | S04aH01 | 0.087718 | IMPNRGZ
elc_spv_ESP_016 | S04aH02 | 0.020047 | IMPNRGZ | elc_won_ESP_016 | S04aH02 | 0.029677 | IMPNRGZ | elc_wof_ESP_016 | S04aH02 | 0.040377 | IMPNRGZ
elc_spv_ESP_016 | S04aH03 | 0.069621 | IMPNRGZ | elc_won_ESP_016 | S04aH03 | 0.017824 | IMPNRGZ | elc_wof_ESP_016 | S04aH03 | 0.029801 | IMPNRGZ
elc_spv_ESP_016 | S04aH04 | 0.068535 | IMPNRGZ | elc_won_ESP_016 | S04aH04 | 0.02019 | IMPNRGZ | elc_wof_ESP_016 | S04aH04 | 0.033156 | IMPNRGZ
elc_spv_ESP_016 | S04aH05 | 0.054423 | IMPNRGZ | elc_won_ESP_016 | S04aH05 | 0.02481 | IMPNRGZ | elc_wof_ESP_016 | S04aH05 | 0.035714 | IMPNRGZ
elc_spv_ESP_016 | S04aH06 | 0.0042442 | IMPNRGZ | elc_won_ESP_016 | S04aH06 | 0.023063 | IMPNRGZ | elc_wof_ESP_016 | S04aH06 | 0.03721 | IMPNRGZ
elc_spv_ESP_017 | S01aH01 | 0 | IMPNRGZ | elc_won_ESP_017 | S01aH01 | 0.1338 | IMPNRGZ | elc_wof_ESP_017 | S01aH01 | 0.10543 | IMPNRGZ
elc_spv_ESP_017 | S01aH02 | 0.015978 | IMPNRGZ | elc_won_ESP_017 | S01aH02 | 0.07271 | IMPNRGZ | elc_wof_ESP_017 | S01aH02 | 0.050455 | IMPNRGZ
elc_spv_ESP_017 | S01aH03 | 0.060091 | IMPNRGZ | elc_won_ESP_017 | S01aH03 | 0.051083 | IMPNRGZ | elc_wof_ESP_017 | S01aH03 | 0.03691 | IMPNRGZ
elc_spv_ESP_017 | S01aH04 | 0.057376 | IMPNRGZ | elc_won_ESP_017 | S01aH04 | 0.051789 | IMPNRGZ | elc_wof_ESP_017 | S01aH04 | 0.03815 | IMPNRGZ
elc_spv_ESP_017 | S01aH05 | 0.036406 | IMPNRGZ | elc_won_ESP_017 | S01aH05 | 0.051828 | IMPNRGZ | elc_wof_ESP_017 | S01aH05 | 0.039171 | IMPNRGZ
elc_spv_ESP_017 | S01aH06 | 0 | IMPNRGZ | elc_won_ESP_017 | S01aH06 | 0.050149 | IMPNRGZ | elc_wof_ESP_017 | S01aH06 | 0.038586 | IMPNRGZ
elc_spv_ESP_017 | S02aH01 | 0 | IMPNRGZ | elc_won_ESP_017 | S02aH01 | 0.080502 | IMPNRGZ | elc_wof_ESP_017 | S02aH01 | 0.081738 | IMPNRGZ
elc_spv_ESP_017 | S02aH02 | 0.049814 | IMPNRGZ | elc_won_ESP_017 | S02aH02 | 0.041385 | IMPNRGZ | elc_wof_ESP_017 | S02aH02 | 0.041015 | IMPNRGZ
elc_spv_ESP_017 | S02aH03 | 0.075716 | IMPNRGZ | elc_won_ESP_017 | S02aH03 | 0.034152 | IMPNRGZ | elc_wof_ESP_017 | S02aH03 | 0.030678 | IMPNRGZ
elc_spv_ESP_017 | S02aH04 | 0.07431 | IMPNRGZ | elc_won_ESP_017 | S02aH04 | 0.047007 | IMPNRGZ | elc_wof_ESP_017 | S02aH04 | 0.031417 | IMPNRGZ
elc_spv_ESP_017 | S02aH05 | 0.056453 | IMPNRGZ | elc_won_ESP_017 | S02aH05 | 0.05532 | IMPNRGZ | elc_wof_ESP_017 | S02aH05 | 0.031296 | IMPNRGZ
elc_spv_ESP_017 | S02aH06 | 0.0080498 | IMPNRGZ | elc_won_ESP_017 | S02aH06 | 0.04115 | IMPNRGZ | elc_wof_ESP_017 | S02aH06 | 0.029928 | IMPNRGZ
elc_spv_ESP_017 | S03aH01 | 0 | IMPNRGZ | elc_won_ESP_017 | S03aH01 | 0.019108 | IMPNRGZ | elc_wof_ESP_017 | S03aH01 | 0.059793 | IMPNRGZ
elc_spv_ESP_017 | S03aH02 | 0.069291 | IMPNRGZ | elc_won_ESP_017 | S03aH02 | 0.0095729 | IMPNRGZ | elc_wof_ESP_017 | S03aH02 | 0.027327 | IMPNRGZ
elc_spv_ESP_017 | S03aH03 | 0.090621 | IMPNRGZ | elc_won_ESP_017 | S03aH03 | 0.0094468 | IMPNRGZ | elc_wof_ESP_017 | S03aH03 | 0.02183 | IMPNRGZ
elc_spv_ESP_017 | S03aH04 | 0.090423 | IMPNRGZ | elc_won_ESP_017 | S03aH04 | 0.024277 | IMPNRGZ | elc_wof_ESP_017 | S03aH04 | 0.027095 | IMPNRGZ
elc_spv_ESP_017 | S03aH05 | 0.075129 | IMPNRGZ | elc_won_ESP_017 | S03aH05 | 0.029883 | IMPNRGZ | elc_wof_ESP_017 | S03aH05 | 0.02918 | IMPNRGZ
elc_spv_ESP_017 | S03aH06 | 0.019246 | IMPNRGZ | elc_won_ESP_017 | S03aH06 | 0.017603 | IMPNRGZ | elc_wof_ESP_017 | S03aH06 | 0.026385 | IMPNRGZ
elc_spv_ESP_017 | S04aH01 | 0 | IMPNRGZ | elc_won_ESP_017 | S04aH01 | 0.0566 | IMPNRGZ | elc_wof_ESP_017 | S04aH01 | 0.080954 | IMPNRGZ
elc_spv_ESP_017 | S04aH02 | 0.036519 | IMPNRGZ | elc_won_ESP_017 | S04aH02 | 0.028352 | IMPNRGZ | elc_wof_ESP_017 | S04aH02 | 0.043677 | IMPNRGZ
elc_spv_ESP_017 | S04aH03 | 0.070814 | IMPNRGZ | elc_won_ESP_017 | S04aH03 | 0.018957 | IMPNRGZ | elc_wof_ESP_017 | S04aH03 | 0.032302 | IMPNRGZ
elc_spv_ESP_017 | S04aH04 | 0.068947 | IMPNRGZ | elc_won_ESP_017 | S04aH04 | 0.022385 | IMPNRGZ | elc_wof_ESP_017 | S04aH04 | 0.032868 | IMPNRGZ
elc_spv_ESP_017 | S04aH05 | 0.043557 | IMPNRGZ | elc_won_ESP_017 | S04aH05 | 0.027416 | IMPNRGZ | elc_wof_ESP_017 | S04aH05 | 0.032431 | IMPNRGZ
elc_spv_ESP_017 | S04aH06 | 0.0012608 | IMPNRGZ | elc_won_ESP_017 | S04aH06 | 0.025529 | IMPNRGZ | elc_wof_ESP_017 | S04aH06 | 0.031381 | IMPNRGZ
elc_spv_ESP_018 | S01aH01 | 0 | IMPNRGZ | elc_won_ESP_018 | S01aH01 | 0.10636 | IMPNRGZ | elc_wof_ESP_018 | S01aH01 | 0.087546 | IMPNRGZ
elc_spv_ESP_018 | S01aH02 | 0.017527 | IMPNRGZ | elc_won_ESP_018 | S01aH02 | 0.052559 | IMPNRGZ | elc_wof_ESP_018 | S01aH02 | 0.040027 | IMPNRGZ
elc_spv_ESP_018 | S01aH03 | 0.060573 | IMPNRGZ | elc_won_ESP_018 | S01aH03 | 0.037892 | IMPNRGZ | elc_wof_ESP_018 | S01aH03 | 0.030263 | IMPNRGZ
elc_spv_ESP_018 | S01aH04 | 0.058248 | IMPNRGZ | elc_won_ESP_018 | S01aH04 | 0.042653 | IMPNRGZ | elc_wof_ESP_018 | S01aH04 | 0.032704 | IMPNRGZ
elc_spv_ESP_018 | S01aH05 | 0.036518 | IMPNRGZ | elc_won_ESP_018 | S01aH05 | 0.045493 | IMPNRGZ | elc_wof_ESP_018 | S01aH05 | 0.033522 | IMPNRGZ
elc_spv_ESP_018 | S01aH06 | 0 | IMPNRGZ | elc_won_ESP_018 | S01aH06 | 0.045678 | IMPNRGZ | elc_wof_ESP_018 | S01aH06 | 0.033695 | IMPNRGZ
elc_spv_ESP_018 | S02aH01 | 0 | IMPNRGZ | elc_won_ESP_018 | S02aH01 | 0.084506 | IMPNRGZ | elc_wof_ESP_018 | S02aH01 | 0.083045 | IMPNRGZ
elc_spv_ESP_018 | S02aH02 | 0.049216 | IMPNRGZ | elc_won_ESP_018 | S02aH02 | 0.047456 | IMPNRGZ | elc_wof_ESP_018 | S02aH02 | 0.040322 | IMPNRGZ
elc_spv_ESP_018 | S02aH03 | 0.077651 | IMPNRGZ | elc_won_ESP_018 | S02aH03 | 0.037945 | IMPNRGZ | elc_wof_ESP_018 | S02aH03 | 0.028993 | IMPNRGZ
elc_spv_ESP_018 | S02aH04 | 0.075898 | IMPNRGZ | elc_won_ESP_018 | S02aH04 | 0.05607 | IMPNRGZ | elc_wof_ESP_018 | S02aH04 | 0.030943 | IMPNRGZ
elc_spv_ESP_018 | S02aH05 | 0.057421 | IMPNRGZ | elc_won_ESP_018 | S02aH05 | 0.063347 | IMPNRGZ | elc_wof_ESP_018 | S02aH05 | 0.033101 | IMPNRGZ
elc_spv_ESP_018 | S02aH06 | 0.0072974 | IMPNRGZ | elc_won_ESP_018 | S02aH06 | 0.044456 | IMPNRGZ | elc_wof_ESP_018 | S02aH06 | 0.0329 | IMPNRGZ
elc_spv_ESP_018 | S03aH01 | 0 | IMPNRGZ | elc_won_ESP_018 | S03aH01 | 0.016637 | IMPNRGZ | elc_wof_ESP_018 | S03aH01 | 0.074963 | IMPNRGZ
elc_spv_ESP_018 | S03aH02 | 0.067094 | IMPNRGZ | elc_won_ESP_018 | S03aH02 | 0.0085598 | IMPNRGZ | elc_wof_ESP_018 | S03aH02 | 0.03725 | IMPNRGZ
elc_spv_ESP_018 | S03aH03 | 0.089104 | IMPNRGZ | elc_won_ESP_018 | S03aH03 | 0.0083157 | IMPNRGZ | elc_wof_ESP_018 | S03aH03 | 0.028614 | IMPNRGZ
elc_spv_ESP_018 | S03aH04 | 0.089874 | IMPNRGZ | elc_won_ESP_018 | S03aH04 | 0.022039 | IMPNRGZ | elc_wof_ESP_018 | S03aH04 | 0.031643 | IMPNRGZ
elc_spv_ESP_018 | S03aH05 | 0.074027 | IMPNRGZ | elc_won_ESP_018 | S03aH05 | 0.029243 | IMPNRGZ | elc_wof_ESP_018 | S03aH05 | 0.032623 | IMPNRGZ
elc_spv_ESP_018 | S03aH06 | 0.017114 | IMPNRGZ | elc_won_ESP_018 | S03aH06 | 0.015491 | IMPNRGZ | elc_wof_ESP_018 | S03aH06 | 0.031244 | IMPNRGZ
elc_spv_ESP_018 | S04aH01 | 0 | IMPNRGZ | elc_won_ESP_018 | S04aH01 | 0.074285 | IMPNRGZ | elc_wof_ESP_018 | S04aH01 | 0.085139 | IMPNRGZ
elc_spv_ESP_018 | S04aH02 | 0.036433 | IMPNRGZ | elc_won_ESP_018 | S04aH02 | 0.033871 | IMPNRGZ | elc_wof_ESP_018 | S04aH02 | 0.042288 | IMPNRGZ
elc_spv_ESP_018 | S04aH03 | 0.071538 | IMPNRGZ | elc_won_ESP_018 | S04aH03 | 0.023356 | IMPNRGZ | elc_wof_ESP_018 | S04aH03 | 0.031615 | IMPNRGZ
elc_spv_ESP_018 | S04aH04 | 0.069886 | IMPNRGZ | elc_won_ESP_018 | S04aH04 | 0.032285 | IMPNRGZ | elc_wof_ESP_018 | S04aH04 | 0.032893 | IMPNRGZ
elc_spv_ESP_018 | S04aH05 | 0.043583 | IMPNRGZ | elc_won_ESP_018 | S04aH05 | 0.038138 | IMPNRGZ | elc_wof_ESP_018 | S04aH05 | 0.032796 | IMPNRGZ
elc_spv_ESP_018 | S04aH06 | 0.00099793 | IMPNRGZ | elc_won_ESP_018 | S04aH06 | 0.033361 | IMPNRGZ | elc_wof_ESP_018 | S04aH06 | 0.031873 | IMPNRGZ
elc_spv_ESP_019 | S01aH01 | 0 | IMPNRGZ | elc_won_ESP_019 | S01aH01 | 0.096887 | IMPNRGZ
elc_spv_ESP_019 | S01aH02 | 0.01449 | IMPNRGZ | elc_won_ESP_019 | S01aH02 | 0.048934 | IMPNRGZ
elc_spv_ESP_019 | S01aH03 | 0.056438 | IMPNRGZ | elc_won_ESP_019 | S01aH03 | 0.036841 | IMPNRGZ
elc_spv_ESP_019 | S01aH04 | 0.05461 | IMPNRGZ | elc_won_ESP_019 | S01aH04 | 0.047857 | IMPNRGZ
elc_spv_ESP_019 | S01aH05 | 0.033605 | IMPNRGZ | elc_won_ESP_019 | S01aH05 | 0.049372 | IMPNRGZ
elc_spv_ESP_019 | S01aH06 | 0 | IMPNRGZ | elc_won_ESP_019 | S01aH06 | 0.043805 | IMPNRGZ
elc_spv_ESP_019 | S02aH01 | 0 | IMPNRGZ | elc_won_ESP_019 | S02aH01 | 0.079583 | IMPNRGZ
elc_spv_ESP_019 | S02aH02 | 0.050067 | IMPNRGZ | elc_won_ESP_019 | S02aH02 | 0.03493 | IMPNRGZ
elc_spv_ESP_019 | S02aH03 | 0.076059 | IMPNRGZ | elc_won_ESP_019 | S02aH03 | 0.037175 | IMPNRGZ
elc_spv_ESP_019 | S02aH04 | 0.075656 | IMPNRGZ | elc_won_ESP_019 | S02aH04 | 0.05632 | IMPNRGZ
elc_spv_ESP_019 | S02aH05 | 0.054991 | IMPNRGZ | elc_won_ESP_019 | S02aH05 | 0.057322 | IMPNRGZ
elc_spv_ESP_019 | S02aH06 | 0.0084357 | IMPNRGZ | elc_won_ESP_019 | S02aH06 | 0.044986 | IMPNRGZ
elc_spv_ESP_019 | S03aH01 | 0 | IMPNRGZ | elc_won_ESP_019 | S03aH01 | 0.043713 | IMPNRGZ
elc_spv_ESP_019 | S03aH02 | 0.072982 | IMPNRGZ | elc_won_ESP_019 | S03aH02 | 0.011288 | IMPNRGZ
elc_spv_ESP_019 | S03aH03 | 0.092543 | IMPNRGZ | elc_won_ESP_019 | S03aH03 | 0.0096458 | IMPNRGZ
elc_spv_ESP_019 | S03aH04 | 0.091959 | IMPNRGZ | elc_won_ESP_019 | S03aH04 | 0.016944 | IMPNRGZ
elc_spv_ESP_019 | S03aH05 | 0.076473 | IMPNRGZ | elc_won_ESP_019 | S03aH05 | 0.026718 | IMPNRGZ
elc_spv_ESP_019 | S03aH06 | 0.020288 | IMPNRGZ | elc_won_ESP_019 | S03aH06 | 0.032281 | IMPNRGZ
elc_spv_ESP_019 | S04aH01 | 0 | IMPNRGZ | elc_won_ESP_019 | S04aH01 | 0.066831 | IMPNRGZ
elc_spv_ESP_019 | S04aH02 | 0.03687 | IMPNRGZ | elc_won_ESP_019 | S04aH02 | 0.028832 | IMPNRGZ
elc_spv_ESP_019 | S04aH03 | 0.070439 | IMPNRGZ | elc_won_ESP_019 | S04aH03 | 0.021507 | IMPNRGZ
elc_spv_ESP_019 | S04aH04 | 0.068563 | IMPNRGZ | elc_won_ESP_019 | S04aH04 | 0.033266 | IMPNRGZ
elc_spv_ESP_019 | S04aH05 | 0.044166 | IMPNRGZ | elc_won_ESP_019 | S04aH05 | 0.039468 | IMPNRGZ
elc_spv_ESP_019 | S04aH06 | 0.0013652 | IMPNRGZ | elc_won_ESP_019 | S04aH06 | 0.035495 | IMPNRGZ
elc_spv_ESP_020 | S01aH01 | 0 | IMPNRGZ | elc_won_ESP_020 | S01aH01 | 0.11409 | IMPNRGZ
elc_spv_ESP_020 | S01aH02 | 0.017034 | IMPNRGZ | elc_won_ESP_020 | S01aH02 | 0.063059 | IMPNRGZ
elc_spv_ESP_020 | S01aH03 | 0.058979 | IMPNRGZ | elc_won_ESP_020 | S01aH03 | 0.046916 | IMPNRGZ
elc_spv_ESP_020 | S01aH04 | 0.056053 | IMPNRGZ | elc_won_ESP_020 | S01aH04 | 0.047903 | IMPNRGZ
elc_spv_ESP_020 | S01aH05 | 0.03156 | IMPNRGZ | elc_won_ESP_020 | S01aH05 | 0.044743 | IMPNRGZ
elc_spv_ESP_020 | S01aH06 | 0 | IMPNRGZ | elc_won_ESP_020 | S01aH06 | 0.042247 | IMPNRGZ
elc_spv_ESP_020 | S02aH01 | 0 | IMPNRGZ | elc_won_ESP_020 | S02aH01 | 0.084436 | IMPNRGZ
elc_spv_ESP_020 | S02aH02 | 0.053035 | IMPNRGZ | elc_won_ESP_020 | S02aH02 | 0.042469 | IMPNRGZ
elc_spv_ESP_020 | S02aH03 | 0.075364 | IMPNRGZ | elc_won_ESP_020 | S02aH03 | 0.032642 | IMPNRGZ
elc_spv_ESP_020 | S02aH04 | 0.071853 | IMPNRGZ | elc_won_ESP_020 | S02aH04 | 0.03853 | IMPNRGZ
elc_spv_ESP_020 | S02aH05 | 0.052294 | IMPNRGZ | elc_won_ESP_020 | S02aH05 | 0.039187 | IMPNRGZ
elc_spv_ESP_020 | S02aH06 | 0.006898 | IMPNRGZ | elc_won_ESP_020 | S02aH06 | 0.032494 | IMPNRGZ
elc_spv_ESP_020 | S03aH01 | 0 | IMPNRGZ | elc_won_ESP_020 | S03aH01 | 0.034565 | IMPNRGZ
elc_spv_ESP_020 | S03aH02 | 0.076322 | IMPNRGZ | elc_won_ESP_020 | S03aH02 | 0.013363 | IMPNRGZ
elc_spv_ESP_020 | S03aH03 | 0.091844 | IMPNRGZ | elc_won_ESP_020 | S03aH03 | 0.0093426 | IMPNRGZ
elc_spv_ESP_020 | S03aH04 | 0.090105 | IMPNRGZ | elc_won_ESP_020 | S03aH04 | 0.017563 | IMPNRGZ
elc_spv_ESP_020 | S03aH05 | 0.072957 | IMPNRGZ | elc_won_ESP_020 | S03aH05 | 0.023697 | IMPNRGZ
elc_spv_ESP_020 | S03aH06 | 0.017373 | IMPNRGZ | elc_won_ESP_020 | S03aH06 | 0.017736 | IMPNRGZ
elc_spv_ESP_020 | S04aH01 | 0 | IMPNRGZ | elc_won_ESP_020 | S04aH01 | 0.085818 | IMPNRGZ
elc_spv_ESP_020 | S04aH02 | 0.041188 | IMPNRGZ | elc_won_ESP_020 | S04aH02 | 0.04241 | IMPNRGZ
elc_spv_ESP_020 | S04aH03 | 0.072805 | IMPNRGZ | elc_won_ESP_020 | S04aH03 | 0.028558 | IMPNRGZ
elc_spv_ESP_020 | S04aH04 | 0.070434 | IMPNRGZ | elc_won_ESP_020 | S04aH04 | 0.031571 | IMPNRGZ
elc_spv_ESP_020 | S04aH05 | 0.043074 | IMPNRGZ | elc_won_ESP_020 | S04aH05 | 0.03426 | IMPNRGZ
elc_spv_ESP_020 | S04aH06 | 0.00082698 | IMPNRGZ | elc_won_ESP_020 | S04aH06 | 0.032407 | IMPNRGZ
elc_spv_ESP_021 | S01aH01 | 0 | IMPNRGZ | elc_won_ESP_021 | S01aH01 | 0.1343 | IMPNRGZ
elc_spv_ESP_021 | S01aH02 | 0.014561 | IMPNRGZ | elc_won_ESP_021 | S01aH02 | 0.074178 | IMPNRGZ
elc_spv_ESP_021 | S01aH03 | 0.057845 | IMPNRGZ | elc_won_ESP_021 | S01aH03 | 0.048148 | IMPNRGZ
elc_spv_ESP_021 | S01aH04 | 0.055376 | IMPNRGZ | elc_won_ESP_021 | S01aH04 | 0.05112 | IMPNRGZ
elc_spv_ESP_021 | S01aH05 | 0.031374 | IMPNRGZ | elc_won_ESP_021 | S01aH05 | 0.045612 | IMPNRGZ
elc_spv_ESP_021 | S01aH06 | 0 | IMPNRGZ | elc_won_ESP_021 | S01aH06 | 0.042404 | IMPNRGZ
elc_spv_ESP_021 | S02aH01 | 0 | IMPNRGZ | elc_won_ESP_021 | S02aH01 | 0.099966 | IMPNRGZ
elc_spv_ESP_021 | S02aH02 | 0.052215 | IMPNRGZ | elc_won_ESP_021 | S02aH02 | 0.044725 | IMPNRGZ
elc_spv_ESP_021 | S02aH03 | 0.076176 | IMPNRGZ | elc_won_ESP_021 | S02aH03 | 0.033102 | IMPNRGZ
elc_spv_ESP_021 | S02aH04 | 0.073033 | IMPNRGZ | elc_won_ESP_021 | S02aH04 | 0.049789 | IMPNRGZ
elc_spv_ESP_021 | S02aH05 | 0.052245 | IMPNRGZ | elc_won_ESP_021 | S02aH05 | 0.049164 | IMPNRGZ
elc_spv_ESP_021 | S02aH06 | 0.007454 | IMPNRGZ | elc_won_ESP_021 | S02aH06 | 0.038942 | IMPNRGZ
elc_spv_ESP_021 | S03aH01 | 0 | IMPNRGZ | elc_won_ESP_021 | S03aH01 | 0.012396 | IMPNRGZ
elc_spv_ESP_021 | S03aH02 | 0.078747 | IMPNRGZ | elc_won_ESP_021 | S03aH02 | 0.0054011 | IMPNRGZ
elc_spv_ESP_021 | S03aH03 | 0.094607 | IMPNRGZ | elc_won_ESP_021 | S03aH03 | 0.0068215 | IMPNRGZ
elc_spv_ESP_021 | S03aH04 | 0.092004 | IMPNRGZ | elc_won_ESP_021 | S03aH04 | 0.023161 | IMPNRGZ
elc_spv_ESP_021 | S03aH05 | 0.073873 | IMPNRGZ | elc_won_ESP_021 | S03aH05 | 0.017699 | IMPNRGZ
elc_spv_ESP_021 | S03aH06 | 0.019296 | IMPNRGZ | elc_won_ESP_021 | S03aH06 | 0.0032723 | IMPNRGZ
elc_spv_ESP_021 | S04aH01 | 0 | IMPNRGZ | elc_won_ESP_021 | S04aH01 | 0.075769 | IMPNRGZ
elc_spv_ESP_021 | S04aH02 | 0.037875 | IMPNRGZ | elc_won_ESP_021 | S04aH02 | 0.036931 | IMPNRGZ
elc_spv_ESP_021 | S04aH03 | 0.070461 | IMPNRGZ | elc_won_ESP_021 | S04aH03 | 0.021077 | IMPNRGZ
elc_spv_ESP_021 | S04aH04 | 0.068742 | IMPNRGZ | elc_won_ESP_021 | S04aH04 | 0.027604 | IMPNRGZ
elc_spv_ESP_021 | S04aH05 | 0.043103 | IMPNRGZ | elc_won_ESP_021 | S04aH05 | 0.030155 | IMPNRGZ
elc_spv_ESP_021 | S04aH06 | 0.0010129 | IMPNRGZ | elc_won_ESP_021 | S04aH06 | 0.028263 | IMPNRGZ
elc_spv_ESP_022 | S01aH01 | 0 | IMPNRGZ | elc_won_ESP_022 | S01aH01 | 0.11363 | IMPNRGZ
elc_spv_ESP_022 | S01aH02 | 0.0086688 | IMPNRGZ | elc_won_ESP_022 | S01aH02 | 0.056856 | IMPNRGZ
elc_spv_ESP_022 | S01aH03 | 0.045501 | IMPNRGZ | elc_won_ESP_022 | S01aH03 | 0.041461 | IMPNRGZ
elc_spv_ESP_022 | S01aH04 | 0.046596 | IMPNRGZ | elc_won_ESP_022 | S01aH04 | 0.048565 | IMPNRGZ
elc_spv_ESP_022 | S01aH05 | 0.02492 | IMPNRGZ | elc_won_ESP_022 | S01aH05 | 0.044022 | IMPNRGZ
elc_spv_ESP_022 | S01aH06 | 0 | IMPNRGZ | elc_won_ESP_022 | S01aH06 | 0.042265 | IMPNRGZ
elc_spv_ESP_022 | S02aH01 | 0 | IMPNRGZ | elc_won_ESP_022 | S02aH01 | 0.082319 | IMPNRGZ
elc_spv_ESP_022 | S02aH02 | 0.043219 | IMPNRGZ | elc_won_ESP_022 | S02aH02 | 0.042138 | IMPNRGZ
elc_spv_ESP_022 | S02aH03 | 0.07869 | IMPNRGZ | elc_won_ESP_022 | S02aH03 | 0.038669 | IMPNRGZ
elc_spv_ESP_022 | S02aH04 | 0.082483 | IMPNRGZ | elc_won_ESP_022 | S02aH04 | 0.044755 | IMPNRGZ
elc_spv_ESP_022 | S02aH05 | 0.062059 | IMPNRGZ | elc_won_ESP_022 | S02aH05 | 0.047053 | IMPNRGZ
elc_spv_ESP_022 | S02aH06 | 0.012009 | IMPNRGZ | elc_won_ESP_022 | S02aH06 | 0.038625 | IMPNRGZ
elc_spv_ESP_022 | S03aH01 | 0 | IMPNRGZ | elc_won_ESP_022 | S03aH01 | 0.036823 | IMPNRGZ
elc_spv_ESP_022 | S03aH02 | 0.067586 | IMPNRGZ | elc_won_ESP_022 | S03aH02 | 0.0097255 | IMPNRGZ
elc_spv_ESP_022 | S03aH03 | 0.10312 | IMPNRGZ | elc_won_ESP_022 | S03aH03 | 0.0077368 | IMPNRGZ
elc_spv_ESP_022 | S03aH04 | 0.10423 | IMPNRGZ | elc_won_ESP_022 | S03aH04 | 0.012402 | IMPNRGZ
elc_spv_ESP_022 | S03aH05 | 0.087398 | IMPNRGZ | elc_won_ESP_022 | S03aH05 | 0.018927 | IMPNRGZ
elc_spv_ESP_022 | S03aH06 | 0.025679 | IMPNRGZ | elc_won_ESP_022 | S03aH06 | 0.02498 | IMPNRGZ
elc_spv_ESP_022 | S04aH01 | 0 | IMPNRGZ | elc_won_ESP_022 | S04aH01 | 0.075286 | IMPNRGZ
elc_spv_ESP_022 | S04aH02 | 0.027678 | IMPNRGZ | elc_won_ESP_022 | S04aH02 | 0.035917 | IMPNRGZ
elc_spv_ESP_022 | S04aH03 | 0.067562 | IMPNRGZ | elc_won_ESP_022 | S04aH03 | 0.02993 | IMPNRGZ
elc_spv_ESP_022 | S04aH04 | 0.066836 | IMPNRGZ | elc_won_ESP_022 | S04aH04 | 0.038037 | IMPNRGZ
elc_spv_ESP_022 | S04aH05 | 0.043609 | IMPNRGZ | elc_won_ESP_022 | S04aH05 | 0.036402 | IMPNRGZ
elc_spv_ESP_022 | S04aH06 | 0.0021613 | IMPNRGZ | elc_won_ESP_022 | S04aH06 | 0.033479 | IMPNRGZ
elc_spv_ESP_023 | S01aH01 | 0 | IMPNRGZ | elc_won_ESP_023 | S01aH01 | 0.091136 | IMPNRGZ
elc_spv_ESP_023 | S01aH02 | 0.012183 | IMPNRGZ | elc_won_ESP_023 | S01aH02 | 0.049372 | IMPNRGZ
elc_spv_ESP_023 | S01aH03 | 0.051988 | IMPNRGZ | elc_won_ESP_023 | S01aH03 | 0.034726 | IMPNRGZ
elc_spv_ESP_023 | S01aH04 | 0.051351 | IMPNRGZ | elc_won_ESP_023 | S01aH04 | 0.041126 | IMPNRGZ
elc_spv_ESP_023 | S01aH05 | 0.027855 | IMPNRGZ | elc_won_ESP_023 | S01aH05 | 0.038368 | IMPNRGZ
elc_spv_ESP_023 | S01aH06 | 0 | IMPNRGZ | elc_won_ESP_023 | S01aH06 | 0.034942 | IMPNRGZ
elc_spv_ESP_023 | S02aH01 | 0 | IMPNRGZ | elc_won_ESP_023 | S02aH01 | 0.07026 | IMPNRGZ
elc_spv_ESP_023 | S02aH02 | 0.050957 | IMPNRGZ | elc_won_ESP_023 | S02aH02 | 0.037163 | IMPNRGZ
elc_spv_ESP_023 | S02aH03 | 0.076911 | IMPNRGZ | elc_won_ESP_023 | S02aH03 | 0.035392 | IMPNRGZ
elc_spv_ESP_023 | S02aH04 | 0.074841 | IMPNRGZ | elc_won_ESP_023 | S02aH04 | 0.044165 | IMPNRGZ
elc_spv_ESP_023 | S02aH05 | 0.053444 | IMPNRGZ | elc_won_ESP_023 | S02aH05 | 0.043225 | IMPNRGZ
elc_spv_ESP_023 | S02aH06 | 0.0075327 | IMPNRGZ | elc_won_ESP_023 | S02aH06 | 0.034117 | IMPNRGZ
elc_spv_ESP_023 | S03aH01 | 0 | IMPNRGZ | elc_won_ESP_023 | S03aH01 | 0.045488 | IMPNRGZ
elc_spv_ESP_023 | S03aH02 | 0.082169 | IMPNRGZ | elc_won_ESP_023 | S03aH02 | 0.01736 | IMPNRGZ
elc_spv_ESP_023 | S03aH03 | 0.10009 | IMPNRGZ | elc_won_ESP_023 | S03aH03 | 0.016361 | IMPNRGZ
elc_spv_ESP_023 | S03aH04 | 0.097184 | IMPNRGZ | elc_won_ESP_023 | S03aH04 | 0.0201 | IMPNRGZ
elc_spv_ESP_023 | S03aH05 | 0.078483 | IMPNRGZ | elc_won_ESP_023 | S03aH05 | 0.027585 | IMPNRGZ
elc_spv_ESP_023 | S03aH06 | 0.019582 | IMPNRGZ | elc_won_ESP_023 | S03aH06 | 0.027825 | IMPNRGZ
elc_spv_ESP_023 | S04aH01 | 0 | IMPNRGZ | elc_won_ESP_023 | S04aH01 | 0.092927 | IMPNRGZ
elc_spv_ESP_023 | S04aH02 | 0.036479 | IMPNRGZ | elc_won_ESP_023 | S04aH02 | 0.042954 | IMPNRGZ
elc_spv_ESP_023 | S04aH03 | 0.069027 | IMPNRGZ | elc_won_ESP_023 | S04aH03 | 0.034582 | IMPNRGZ
elc_spv_ESP_023 | S04aH04 | 0.067143 | IMPNRGZ | elc_won_ESP_023 | S04aH04 | 0.040947 | IMPNRGZ
elc_spv_ESP_023 | S04aH05 | 0.041909 | IMPNRGZ | elc_won_ESP_023 | S04aH05 | 0.041452 | IMPNRGZ
elc_spv_ESP_023 | S04aH06 | 0.00087594 | IMPNRGZ | elc_won_ESP_023 | S04aH06 | 0.038427 | IMPNRGZ
elc_spv_ESP_024 | S01aH01 | 0 | IMPNRGZ | elc_won_ESP_024 | S01aH01 | 0.089443 | IMPNRGZ
elc_spv_ESP_024 | S01aH02 | 0.011673 | IMPNRGZ | elc_won_ESP_024 | S01aH02 | 0.04378 | IMPNRGZ
elc_spv_ESP_024 | S01aH03 | 0.05134 | IMPNRGZ | elc_won_ESP_024 | S01aH03 | 0.03045 | IMPNRGZ
elc_spv_ESP_024 | S01aH04 | 0.051341 | IMPNRGZ | elc_won_ESP_024 | S01aH04 | 0.034261 | IMPNRGZ
elc_spv_ESP_024 | S01aH05 | 0.029823 | IMPNRGZ | elc_won_ESP_024 | S01aH05 | 0.037425 | IMPNRGZ
elc_spv_ESP_024 | S01aH06 | 0 | IMPNRGZ | elc_won_ESP_024 | S01aH06 | 0.03715 | IMPNRGZ
elc_spv_ESP_024 | S02aH01 | 0 | IMPNRGZ | elc_won_ESP_024 | S02aH01 | 0.083807 | IMPNRGZ
elc_spv_ESP_024 | S02aH02 | 0.048861 | IMPNRGZ | elc_won_ESP_024 | S02aH02 | 0.036458 | IMPNRGZ
elc_spv_ESP_024 | S02aH03 | 0.074919 | IMPNRGZ | elc_won_ESP_024 | S02aH03 | 0.030814 | IMPNRGZ
elc_spv_ESP_024 | S02aH04 | 0.074049 | IMPNRGZ | elc_won_ESP_024 | S02aH04 | 0.044234 | IMPNRGZ
elc_spv_ESP_024 | S02aH05 | 0.055018 | IMPNRGZ | elc_won_ESP_024 | S02aH05 | 0.050395 | IMPNRGZ
elc_spv_ESP_024 | S02aH06 | 0.0093009 | IMPNRGZ | elc_won_ESP_024 | S02aH06 | 0.042756 | IMPNRGZ
elc_spv_ESP_024 | S03aH01 | 0 | IMPNRGZ | elc_won_ESP_024 | S03aH01 | 0.038519 | IMPNRGZ
elc_spv_ESP_024 | S03aH02 | 0.078852 | IMPNRGZ | elc_won_ESP_024 | S03aH02 | 0.015806 | IMPNRGZ
elc_spv_ESP_024 | S03aH03 | 0.09905 | IMPNRGZ | elc_won_ESP_024 | S03aH03 | 0.015913 | IMPNRGZ
elc_spv_ESP_024 | S03aH04 | 0.09684 | IMPNRGZ | elc_won_ESP_024 | S03aH04 | 0.025814 | IMPNRGZ
elc_spv_ESP_024 | S03aH05 | 0.079751 | IMPNRGZ | elc_won_ESP_024 | S03aH05 | 0.026261 | IMPNRGZ
elc_spv_ESP_024 | S03aH06 | 0.021928 | IMPNRGZ | elc_won_ESP_024 | S03aH06 | 0.020716 | IMPNRGZ
elc_spv_ESP_024 | S04aH01 | 0 | IMPNRGZ | elc_won_ESP_024 | S04aH01 | 0.096769 | IMPNRGZ
elc_spv_ESP_024 | S04aH02 | 0.035216 | IMPNRGZ | elc_won_ESP_024 | S04aH02 | 0.04856 | IMPNRGZ
elc_spv_ESP_024 | S04aH03 | 0.070406 | IMPNRGZ | elc_won_ESP_024 | S04aH03 | 0.033703 | IMPNRGZ
elc_spv_ESP_024 | S04aH04 | 0.067319 | IMPNRGZ | elc_won_ESP_024 | S04aH04 | 0.036972 | IMPNRGZ
elc_spv_ESP_024 | S04aH05 | 0.042748 | IMPNRGZ | elc_won_ESP_024 | S04aH05 | 0.040222 | IMPNRGZ
elc_spv_ESP_024 | S04aH06 | 0.0015628 | IMPNRGZ | elc_won_ESP_024 | S04aH06 | 0.039772 | IMPNRGZ
elc_spv_ESP_025 | S01aH01 | 0 | IMPNRGZ | elc_won_ESP_025 | S01aH01 | 0.089139 | IMPNRGZ
elc_spv_ESP_025 | S01aH02 | 0.010711 | IMPNRGZ | elc_won_ESP_025 | S01aH02 | 0.041016 | IMPNRGZ
elc_spv_ESP_025 | S01aH03 | 0.049485 | IMPNRGZ | elc_won_ESP_025 | S01aH03 | 0.026918 | IMPNRGZ
elc_spv_ESP_025 | S01aH04 | 0.049769 | IMPNRGZ | elc_won_ESP_025 | S01aH04 | 0.036131 | IMPNRGZ
elc_spv_ESP_025 | S01aH05 | 0.028133 | IMPNRGZ | elc_won_ESP_025 | S01aH05 | 0.039244 | IMPNRGZ
elc_spv_ESP_025 | S01aH06 | 0 | IMPNRGZ | elc_won_ESP_025 | S01aH06 | 0.033687 | IMPNRGZ
elc_spv_ESP_025 | S02aH01 | 0 | IMPNRGZ | elc_won_ESP_025 | S02aH01 | 0.085548 | IMPNRGZ
elc_spv_ESP_025 | S02aH02 | 0.047221 | IMPNRGZ | elc_won_ESP_025 | S02aH02 | 0.037841 | IMPNRGZ
elc_spv_ESP_025 | S02aH03 | 0.077446 | IMPNRGZ | elc_won_ESP_025 | S02aH03 | 0.039459 | IMPNRGZ
elc_spv_ESP_025 | S02aH04 | 0.07844 | IMPNRGZ | elc_won_ESP_025 | S02aH04 | 0.073348 | IMPNRGZ
elc_spv_ESP_025 | S02aH05 | 0.0566 | IMPNRGZ | elc_won_ESP_025 | S02aH05 | 0.080531 | IMPNRGZ
elc_spv_ESP_025 | S02aH06 | 0.0091967 | IMPNRGZ | elc_won_ESP_025 | S02aH06 | 0.056481 | IMPNRGZ
elc_spv_ESP_025 | S03aH01 | 0 | IMPNRGZ | elc_won_ESP_025 | S03aH01 | 0.015478 | IMPNRGZ
elc_spv_ESP_025 | S03aH02 | 0.079918 | IMPNRGZ | elc_won_ESP_025 | S03aH02 | 0.0058057 | IMPNRGZ
elc_spv_ESP_025 | S03aH03 | 0.10207 | IMPNRGZ | elc_won_ESP_025 | S03aH03 | 0.011242 | IMPNRGZ
elc_spv_ESP_025 | S03aH04 | 0.099347 | IMPNRGZ | elc_won_ESP_025 | S03aH04 | 0.033066 | IMPNRGZ
elc_spv_ESP_025 | S03aH05 | 0.078847 | IMPNRGZ | elc_won_ESP_025 | S03aH05 | 0.03148 | IMPNRGZ
elc_spv_ESP_025 | S03aH06 | 0.021021 | IMPNRGZ | elc_won_ESP_025 | S03aH06 | 0.01417 | IMPNRGZ
elc_spv_ESP_025 | S04aH01 | 0 | IMPNRGZ | elc_won_ESP_025 | S04aH01 | 0.077832 | IMPNRGZ
elc_spv_ESP_025 | S04aH02 | 0.033501 | IMPNRGZ | elc_won_ESP_025 | S04aH02 | 0.034803 | IMPNRGZ
elc_spv_ESP_025 | S04aH03 | 0.068689 | IMPNRGZ | elc_won_ESP_025 | S04aH03 | 0.024217 | IMPNRGZ
elc_spv_ESP_025 | S04aH04 | 0.06658 | IMPNRGZ | elc_won_ESP_025 | S04aH04 | 0.0395 | IMPNRGZ
elc_spv_ESP_025 | S04aH05 | 0.041651 | IMPNRGZ | elc_won_ESP_025 | S04aH05 | 0.04125 | IMPNRGZ
elc_spv_ESP_025 | S04aH06 | 0.001377 | IMPNRGZ | elc_won_ESP_025 | S04aH06 | 0.031814 | IMPNRGZ
elc_spv_ESP_026 | S01aH01 | 0 | IMPNRGZ
elc_spv_ESP_026 | S01aH02 | 0.010651 | IMPNRGZ
elc_spv_ESP_026 | S01aH03 | 0.052382 | IMPNRGZ
elc_spv_ESP_026 | S01aH04 | 0.053438 | IMPNRGZ
elc_spv_ESP_026 | S01aH05 | 0.027348 | IMPNRGZ
elc_spv_ESP_026 | S01aH06 | 0 | IMPNRGZ
elc_spv_ESP_026 | S02aH01 | 0 | IMPNRGZ
elc_spv_ESP_026 | S02aH02 | 0.046478 | IMPNRGZ
elc_spv_ESP_026 | S02aH03 | 0.080838 | IMPNRGZ
elc_spv_ESP_026 | S02aH04 | 0.082516 | IMPNRGZ
elc_spv_ESP_026 | S02aH05 | 0.055551 | IMPNRGZ
elc_spv_ESP_026 | S02aH06 | 0.0069847 | IMPNRGZ
elc_spv_ESP_026 | S03aH01 | 0 | IMPNRGZ
elc_spv_ESP_026 | S03aH02 | 0.079406 | IMPNRGZ
elc_spv_ESP_026 | S03aH03 | 0.1045 | IMPNRGZ
elc_spv_ESP_026 | S03aH04 | 0.10101 | IMPNRGZ
elc_spv_ESP_026 | S03aH05 | 0.075482 | IMPNRGZ
elc_spv_ESP_026 | S03aH06 | 0.016923 | IMPNRGZ
elc_spv_ESP_026 | S04aH01 | 0 | IMPNRGZ
elc_spv_ESP_026 | S04aH02 | 0.032988 | IMPNRGZ
elc_spv_ESP_026 | S04aH03 | 0.068747 | IMPNRGZ
elc_spv_ESP_026 | S04aH04 | 0.06555 | IMPNRGZ
elc_spv_ESP_026 | S04aH05 | 0.038258 | IMPNRGZ
elc_spv_ESP_026 | S04aH06 | 0.00094443 | IMPNRGZ

## firmness
~TFM_DINS-TSL: attribute=FLO_EMIS; other_indexes=ACT | [25 empty] | ~TFM_INS-TSL: attribute=FLO_SHAR; limtype=FX | [25 empty] | ~TFM_INS-TSL: attribute=FLO_SHAR; limtype=FX | [25 empty] | ~TFM_DINS-TSL: attribute=NCAP_PKCNT | [24 empty] | ~TFM_DINS-AT
process | commodity | S01aH01 | S01aH02 | S01aH03 | S01aH04 | S01aH05 | S01aH06 | S02aH01 | S02aH02 | S02aH03 | S02aH04 | S02aH05 | S02aH06 | S03aH01 | S03aH02 | S03aH03 | S03aH04 | S03aH05 | S03aH06 | S04aH01 | S04aH02 | S04aH03 | S04aH04 | S04aH05 | S04aH06 | process | commodity | S01aH01 | S01aH02 | S01aH03 | S01aH04 | S01aH05 | S01aH06 | S02aH01 | S02aH02 | S02aH03 | S02aH04 | S02aH05 | S02aH06 | S03aH01 | S03aH02 | S03aH03 | S03aH04 | S03aH05 | S03aH06 | S04aH01 | S04aH02 | S04aH03 | S04aH04 | S04aH05 | S04aH06 | process | commodity | S01aH01 | S01aH02 | S01aH03 | S01aH04 | S01aH05 | S01aH06 | S02aH01 | S02aH02 | S02aH03 | S02aH04 | S02aH05 | S02aH06 | S03aH01 | S03aH02 | S03aH03 | S03aH04 | S03aH05 | S03aH06 | S04aH01 | S04aH02 | S04aH03 | S04aH04 | S04aH05 | S04aH06 | process | S01aH01 | S01aH02 | S01aH03 | S01aH04 | S01aH05 | S01aH06 | S02aH01 | S02aH02 | S02aH03 | S02aH04 | S02aH05 | S02aH06 | S03aH01 | S03aH02 | S03aH03 | S03aH04 | S03aH05 | S03aH06 | S04aH01 | S04aH02 | S04aH03 | S04aH04 | S04aH05 | S04aH06 | process | commodity | other_indexes | ncap_com
distr_solelc_spv_ESP_001 | DEF_E | 0 | 0.92172 | 0.24226 | 0.15967 | 0.29941 | 0.9445 | 0 | 0.54005 | 0.18711 | 0.14051 | 0.20518 | 0.55203 | 0 | 0.39395 | 0.13076 | 0.10193 | 0.13259 | 0.33034 | 0 | 0.67561 | 0.21759 | 0.18242 | 0.28072 | 0.85585 | distr_sol* | ELC4H | 0 | 0.54808 | 0.075186 | 0.011532 | 0.0075227 | 0.31729 | 0 | 0.23436 | 0.045121 | 0.0014756 | 0.0020361 | 0.12297 | 0 | 0.13898 | 0.012827 | 0.0020582 | 0.0042584 | 0.12438 | 0 | 0.33141 | 0.053952 | 0.0017641 | 0.008203 | 0.11316 | distr_sol* | ELC8H | 0 | 0 | 0 | 0.04875 | 0.12946 | 0.045814 | 0 | 0 | 0.014774 | 0.049242 | 0.058265 | 0 | 0 | 0 | 0.0041235 | 0.014648 | 0.030624 | 0.015933 | 0 | 0 | 0.0058627 | 0.05419 | 0.091154 | 0.029301 | distr_solelc_spv_ESP_001 | 0 | 0.0088839 | 0.28408 | 0.34327 | 0.23621 | 0.0070499 | 0 | 0.12724 | 0.447 | 0.49286 | 0.39411 | 0.10776 | 0 | 0.20405 | 0.54685 | 0.58782 | 0.51136 | 0.21004 | 0 | 0.078725 | 0.37811 | 0.3879 | 0.28378 | 0.031036 | distr_solelc_spv_ESP_001 | DEF_C | OUT | 0.50888
distr_solelc_spv_ESP_002 | DEF_E | 0 | 0.93932 | 0.27113 | 0.17149 | 0.3095 | 0.93143 | 0 | 0.54664 | 0.20028 | 0.14582 | 0.20733 | 0.53217 | 0 | 0.42146 | 0.14303 | 0.11215 | 0.14358 | 0.33385 | 0 | 0.6899 | 0.24642 | 0.20394 | 0.28817 | 0.84046 | distr_won* | ELC4H | 0.0020917 | 0 | 0.00071613 | 0.0039138 | 0.0034508 | 0.0058298 | 0.0031285 | 0.00077671 | 0.0043987 | 0.0052316 | 0.0027857 | 0.0022793 | 0.014956 | 0.01751 | 0.026896 | 0.038738 | 0.014374 | 0.0030479 | 0.0042169 | 0.00055647 | 0.0054333 | 0.0028934 | 0.00053479 | 0 | distr_won* | ELC8H | 0.011345 | 0.0066887 | 0.0019491 | 0.0033976 | 0.019396 | 0.024248 | 0.016357 | 0.0036075 | 0.00263 | 0.0033814 | 0.0061442 | 0.0074193 | 0.03054 | 0.0119 | 0.034773 | 0.027287 | 0.027469 | 0.035465 | 0.0096934 | 0.016227 | 0.0035074 | 0.013688 | 0.016536 | 0.014875 | distr_solelc_spv_ESP_002 | 0 | 0.00533 | 0.25577 | 0.32378 | 0.23095 | 0.0077027 | 0 | 0.11175 | 0.42348 | 0.48785 | 0.38913 | 0.10563 | 0 | 0.1874 | 0.5381 | 0.58375 | 0.50847 | 0.21198 | 0 | 0.06586 | 0.35516 | 0.36572 | 0.27757 | 0.035875 | distr_solelc_spv_ESP_002 | DEF_C | OUT | 0.45698
distr_solelc_spv_ESP_003 | DEF_E | 0 | 0.91882 | 0.23233 | 0.16687 | 0.25456 | 0.92348 | 0 | 0.5416 | 0.17497 | 0.13354 | 0.20266 | 0.53472 | 0 | 0.34682 | 0.049175 | 0.047482 | 0.093624 | 0.27014 | 0 | 0.6757 | 0.20265 | 0.15506 | 0.22352 | 0.83085 | distr_wof* | ELC4H | 0.00012586 | 0.00095341 | 0.0010817 | 0.0024457 | 0.0014587 | 0.001552 | 1.4135e-05 | 0.001479 | 0.001197 | 0.0002643 | 0.0033565 | 0.0018381 | 0.0024475 | 4.3162e-05 | 0.0020005 | 0.00035 | 0.00098748 | 0.00051486 | 5.436e-05 | 0.0012395 | 0 | 0.00019738 | 0 | 6.8027e-07 | distr_wof* | ELC8H | 0.0065374 | 0.0040402 | 0.0021027 | 0.0042876 | 0.010307 | 0.0093797 | 0.0063071 | 0.0012605 | 0.0074349 | 0.0094323 | 0.0063547 | 0.014838 | 0.0028483 | 0.0061857 | 0.0041031 | 0.0078847 | 0.0022858 | 0.0032773 | 0.0013219 | 0.0049768 | 0.004051 | 0.00089047 | 0.0020652 | 0.0025306 | distr_solelc_spv_ESP_003 | 0 | 0.0099967 | 0.33788 | 0.38277 | 0.31515 | 0.010354 | 0 | 0.15418 | 0.50024 | 0.54433 | 0.44072 | 0.13667 | 0 | 0.28321 | 0.66938 | 0.67363 | 0.57976 | 0.25932 | 0 | 0.10274 | 0.45923 | 0.48033 | 0.4003 | 0.048724 | distr_solelc_spv_ESP_003 | DEF_C | OUT | 0.56173
distr_solelc_spv_ESP_004 | DEF_E | 0 | 0.90278 | 0.19932 | 0.14595 | 0.29076 | 0.94276 | 0 | 0.51839 | 0.16687 | 0.12492 | 0.19872 | 0.55643 | 0 | 0.34462 | 0.069605 | 0.063753 | 0.10203 | 0.31291 | 0 | 0.6619 | 0.16942 | 0.14012 | 0.23146 | 0.85333 | [52 empty] | distr_solelc_spv_ESP_004 | 0 | 0.01423 | 0.35645 | 0.38744 | 0.28119 | 0.0060771 | 0 | 0.15563 | 0.49139 | 0.54561 | 0.4418 | 0.12327 | 0 | 0.26425 | 0.63272 | 0.64148 | 0.54667 | 0.22401 | 0 | 0.10196 | 0.45857 | 0.46086 | 0.36341 | 0.035786 | distr_solelc_spv_ESP_004 | DEF_C | OUT | 0.47351
distr_solelc_spv_ESP_005 | DEF_E | 0 | 0.93538 | 0.25606 | 0.16975 | 0.28534 | 0.93097 | 0 | 0.55041 | 0.18601 | 0.13383 | 0.205 | 0.52015 | 0 | 0.38884 | 0.096094 | 0.07619 | 0.12189 | 0.30036 | 0 | 0.67675 | 0.22438 | 0.1856 | 0.26167 | 0.83158 | [52 empty] | distr_solelc_spv_ESP_005 | 0 | 0.0050537 | 0.27268 | 0.33592 | 0.26108 | 0.010035 | 0 | 0.11822 | 0.43964 | 0.50876 | 0.41025 | 0.12007 | 0 | 0.21829 | 0.6065 | 0.63692 | 0.54703 | 0.24048 | 0 | 0.069621 | 0.37769 | 0.40733 | 0.32401 | 0.04421 | distr_solelc_spv_ESP_005 | DEF_C | OUT | 0.50187
distr_solelc_spv_ESP_006 | DEF_E | 0 | 0.76777 | 0.17059 | 0.13553 | 0.29904 | 0.99518 | 0 | 0.46608 | 0.15997 | 0.13255 | 0.20143 | 0.60696 | 0 | 0.29084 | 0.061413 | 0.061233 | 0.11694 | 0.41969 | 0 | 0.60113 | 0.14434 | 0.12278 | 0.26502 | 0.90683 | [52 empty] | distr_solelc_spv_ESP_006 | 0 | 0.051549 | 0.40195 | 0.40736 | 0.27575 | 1.7302e-05 | 0 | 0.19513 | 0.52281 | 0.51719 | 0.40481 | 0.083794 | 0 | 0.28658 | 0.61635 | 0.60505 | 0.47799 | 0.14817 | 0 | 0.1148 | 0.45465 | 0.44593 | 0.30715 | 0.019996 | distr_solelc_spv_ESP_006 | DEF_C | OUT | 0.51178
distr_solelc_spv_ESP_007 | DEF_E | 0 | 0.77264 | 0.16324 | 0.10708 | 0.26212 | 0.97778 | 0 | 0.46207 | 0.13162 | 0.11651 | 0.17601 | 0.5825 | 0 | 0.32126 | 0.058753 | 0.050246 | 0.10258 | 0.40393 | 0 | 0.60835 | 0.11978 | 0.10618 | 0.22595 | 0.8936 | [52 empty] | distr_solelc_spv_ESP_007 | 0 | 0.042352 | 0.41462 | 0.44754 | 0.32421 | 0.002349 | 0 | 0.20889 | 0.58298 | 0.57903 | 0.46294 | 0.10767 | 0 | 0.25848 | 0.62616 | 0.6345 | 0.50673 | 0.16158 | 0 | 0.10835 | 0.48916 | 0.48715 | 0.35973 | 0.025242 | distr_solelc_spv_ESP_007 | DEF_C | OUT | 0.56116
distr_solelc_spv_ESP_008 | DEF_E | 0 | 0.88544 | 0.1784 | 0.12407 | 0.2768 | 0.95895 | 0 | 0.50709 | 0.15959 | 0.12457 | 0.19321 | 0.55864 | 0 | 0.34086 | 0.065959 | 0.05314 | 0.086704 | 0.33505 | 0 | 0.6553 | 0.16682 | 0.12841 | 0.22391 | 0.87137 | [52 empty] | distr_solelc_spv_ESP_008 | 0 | 0.022582 | 0.38755 | 0.41112 | 0.29428 | 0.0072344 | 0 | 0.17294 | 0.52077 | 0.55359 | 0.45783 | 0.12448 | 0 | 0.27115 | 0.63218 | 0.6483 | 0.5618 | 0.2163 | 0 | 0.10889 | 0.46818 | 0.47288 | 0.37182 | 0.031783 | distr_solelc_spv_ESP_008 | DEF_C | OUT | 0.56649
distr_solelc_spv_ESP_009 | DEF_E | 0 | 0.84238 | 0.15371 | 0.10449 | 0.23808 | 0.95998 | 0 | 0.47882 | 0.11267 | 0.10312 | 0.16807 | 0.55089 | 0 | 0.32877 | 0.054323 | 0.057061 | 0.10453 | 0.39293 | 0 | 0.63114 | 0.12356 | 0.093643 | 0.18576 | 0.8758 | [52 empty] | distr_solelc_spv_ESP_009 | 0 | 0.043585 | 0.44708 | 0.46068 | 0.35649 | 0.0082821 | 0 | 0.21501 | 0.60255 | 0.59116 | 0.47669 | 0.1237 | 0 | 0.27986 | 0.64586 | 0.63785 | 0.51259 | 0.17842 | 0 | 0.11827 | 0.51689 | 0.51169 | 0.39728 | 0.027485 | distr_solelc_spv_ESP_009 | DEF_C | OUT | 0.57999
distr_solelc_spv_ESP_010 | DEF_E | 0 | 0.86026 | 0.16595 | 0.11119 | 0.2509 | 0.95559 | 0 | 0.48585 | 0.13422 | 0.11751 | 0.17871 | 0.55745 | 0 | 0.32747 | 0.053085 | 0.04415 | 0.096532 | 0.38034 | 0 | 0.64455 | 0.13886 | 0.11602 | 0.19635 | 0.87206 | [52 empty] | distr_solelc_spv_ESP_010 | 0 | 0.031085 | 0.41664 | 0.43899 | 0.32699 | 0.0069931 | 0 | 0.20163 | 0.56534 | 0.58011 | 0.47738 | 0.12812 | 0 | 0.28241 | 0.64863 | 0.65687 | 0.54141 | 0.19383 | 0 | 0.11892 | 0.51257 | 0.50869 | 0.4119 | 0.033386 | distr_solelc_spv_ESP_010 | DEF_C | OUT | 0.53468
distr_solelc_spv_ESP_011 | DEF_E | 0 | 0.84145 | 0.14986 | 0.10189 | 0.24904 | 0.96826 | 0 | 0.46635 | 0.12865 | 0.1098 | 0.1751 | 0.57335 | 0 | 0.32606 | 0.053741 | 0.04455 | 0.091933 | 0.3984 | 0 | 0.63377 | 0.12571 | 0.10838 | 0.2022 | 0.88312 | [52 empty] | distr_solelc_spv_ESP_011 | 0 | 0.038376 | 0.43996 | 0.46283 | 0.34357 | 0.0061154 | 0 | 0.22269 | 0.59553 | 0.593 | 0.48203 | 0.12289 | 0 | 0.27445 | 0.64057 | 0.65022 | 0.53557 | 0.1771 | 0 | 0.12483 | 0.52042 | 0.51102 | 0.40296 | 0.031592 | distr_solelc_spv_ESP_011 | DEF_C | OUT | 0.56598
distr_solelc_spv_ESP_012 | DEF_E | 0 | 0.87606 | 0.21046 | 0.13606 | 0.22467 | 0.9106 | 0 | 0.52187 | 0.15068 | 0.12275 | 0.17873 | 0.50933 | 0 | 0.34311 | 0.040107 | 0.042407 | 0.069828 | 0.30616 | 0 | 0.64932 | 0.1265 | 0.10395 | 0.17735 | 0.83067 | [52 empty] | distr_solelc_spv_ESP_012 | 0 | 0.028605 | 0.40981 | 0.43561 | 0.35501 | 0.015173 | 0 | 0.18092 | 0.55531 | 0.56433 | 0.45052 | 0.13873 | 0 | 0.28269 | 0.67014 | 0.67692 | 0.59098 | 0.24417 | 0 | 0.11617 | 0.52627 | 0.52739 | 0.43646 | 0.045471 | distr_solelc_spv_ESP_012 | DEF_C | OUT | 0.50077
distr_solelc_spv_ESP_013 | DEF_E | 0 | 0.86518 | 0.19916 | 0.13632 | 0.24556 | 0.93537 | 0 | 0.5114 | 0.14654 | 0.11142 | 0.18408 | 0.54042 | 0 | 0.33324 | 0.048745 | 0.053974 | 0.10369 | 0.32814 | 0 | 0.64989 | 0.15885 | 0.12094 | 0.19495 | 0.84871 | [52 empty] | distr_solelc_spv_ESP_013 | 0 | 0.026387 | 0.39402 | 0.42518 | 0.34055 | 0.0089576 | 0 | 0.1775 | 0.54303 | 0.5749 | 0.45299 | 0.12835 | 0 | 0.28436 | 0.66097 | 0.65298 | 0.53318 | 0.21139 | 0 | 0.10961 | 0.49716 | 0.50991 | 0.40963 | 0.037417 | distr_solelc_spv_ESP_013 | DEF_C | OUT | 0.47815
distr_solelc_spv_ESP_014 | DEF_E | 0 | 0.85008 | 0.19345 | 0.12198 | 0.19433 | 0.90156 | 0 | 0.49875 | 0.13494 | 0.10468 | 0.15127 | 0.51182 | 0 | 0.34795 | 0.036168 | 0.034978 | 0.079657 | 0.36037 | 0 | 0.6369 | 0.10417 | 0.080058 | 0.15908 | 0.82958 | [52 empty] | distr_solelc_spv_ESP_014 | 0 | 0.039679 | 0.43765 | 0.46666 | 0.39131 | 0.018832 | 0 | 0.17884 | 0.57825 | 0.5924 | 0.47379 | 0.14119 | 0 | 0.27792 | 0.6793 | 0.6936 | 0.5783 | 0.22088 | 0 | 0.11684 | 0.55477 | 0.54598 | 0.43537 | 0.040278 | distr_solelc_spv_ESP_014 | DEF_C | OUT | 0.50705
distr_solelc_spv_ESP_015 | DEF_E | 0 | 0.83243 | 0.15645 | 0.11554 | 0.19157 | 0.93561 | 0 | 0.48417 | 0.11991 | 0.10253 | 0.16318 | 0.53852 | 0 | 0.3451 | 0.047832 | 0.043725 | 0.10173 | 0.39291 | 0 | 0.62491 | 0.099081 | 0.072317 | 0.15437 | 0.8638 | [52 empty] | distr_solelc_spv_ESP_015 | 0 | 0.045695 | 0.46794 | 0.46657 | 0.38629 | 0.011611 | 0 | 0.20801 | 0.59556 | 0.58788 | 0.47193 | 0.12993 | 0 | 0.27899 | 0.65907 | 0.67093 | 0.53841 | 0.18837 | 0 | 0.11348 | 0.53571 | 0.53136 | 0.42111 | 0.032413 | distr_solelc_spv_ESP_015 | DEF_C | OUT | 0.53177
distr_solelc_spv_ESP_016 | DEF_E | 0 | 0.7836 | 0.14427 | 0.099678 | 0.17195 | 0.91472 | 0 | 0.47192 | 0.10236 | 0.085214 | 0.12846 | 0.52094 | 0 | 0.34753 | 0.037476 | 0.029443 | 0.073378 | 0.37422 | 0 | 0.61987 | 0.084972 | 0.068688 | 0.14728 | 0.85219 | [52 empty] | distr_solelc_spv_ESP_016 | 0 | 0.051851 | 0.48156 | 0.48963 | 0.40979 | 0.017575 | 0 | 0.20446 | 0.61422 | 0.62296 | 0.51688 | 0.14284 | 0 | 0.26915 | 0.66787 | 0.69856 | 0.58621 | 0.2103 | 0 | 0.11893 | 0.55069 | 0.5421 | 0.43047 | 0.033571 | distr_solelc_spv_ESP_016 | DEF_C | OUT | 0.55087
distr_solelc_spv_ESP_017 | DEF_E | 0 | 0.70777 | 0.17735 | 0.16222 | 0.33825 | 0 | 0 | 0.37075 | 0.14946 | 0.13272 | 0.17626 | 0.7256 | 0 | 0.21253 | 0.028929 | 0.027658 | 0.068427 | 0.47712 | 0 | 0.47745 | 0.10957 | 0.11012 | 0.26838 | 0.95033 | [52 empty] | distr_solelc_spv_ESP_017 | 0 | 0.093295 | 0.46782 | 0.44668 | 0.28343 | 0 | 0 | 0.28453 | 0.57665 | 0.56594 | 0.42994 | 0.061307 | 0 | 0.39579 | 0.69017 | 0.68866 | 0.57218 | 0.14657 | 0 | 0.21089 | 0.54524 | 0.53087 | 0.33537 | 0.0097074 | distr_solelc_spv_ESP_017 | DEF_C | OUT | 0.54982
distr_solelc_spv_ESP_018 | DEF_E | 0 | 0.6832 | 0.14719 | 0.14314 | 0.32853 | 0 | 0 | 0.36072 | 0.11942 | 0.11277 | 0.16028 | 0.75411 | 0 | 0.21141 | 0.027815 | 0.024846 | 0.066754 | 0.5166 | 0 | 0.45396 | 0.084079 | 0.089766 | 0.25115 | 0.95971 | [52 empty] | distr_solelc_spv_ESP_018 | 0 | 0.10456 | 0.4818 | 0.46331 | 0.29046 | 0 | 0 | 0.28722 | 0.60422 | 0.59058 | 0.4468 | 0.056782 | 0 | 0.39155 | 0.69333 | 0.69932 | 0.57601 | 0.13316 | 0 | 0.21495 | 0.56277 | 0.54977 | 0.34285 | 0.0078504 | distr_solelc_spv_ESP_018 | DEF_C | OUT | 0.56879
distr_solelc_spv_ESP_019 | DEF_E | 0 | 0.73867 | 0.21682 | 0.19297 | 0.37131 | 0 | 0 | 0.38865 | 0.16815 | 0.13804 | 0.19587 | 0.71384 | 0 | 0.21159 | 0.034717 | 0.03347 | 0.073657 | 0.4693 | 0 | 0.48248 | 0.12853 | 0.1291 | 0.28109 | 0.94872 | [52 empty] | distr_solelc_spv_ESP_019 | 0 | 0.082802 | 0.43002 | 0.41609 | 0.25605 | 0 | 0 | 0.27989 | 0.56692 | 0.56391 | 0.40989 | 0.062877 | 0 | 0.40799 | 0.68979 | 0.68543 | 0.57001 | 0.15122 | 0 | 0.20838 | 0.5308 | 0.51667 | 0.33282 | 0.010287 | distr_solelc_spv_ESP_019 | DEF_C | OUT | 0.53098
distr_solelc_spv_ESP_020 | DEF_E | 0 | 0.71251 | 0.20756 | 0.18741 | 0.39568 | 0 | 0 | 0.36105 | 0.1584 | 0.14915 | 0.20916 | 0.78307 | 0 | 0.19237 | 0.040537 | 0.043708 | 0.08422 | 0.51411 | 0 | 0.45046 | 0.11087 | 0.11604 | 0.28235 | 0.9707 | [52 empty] | distr_solelc_spv_ESP_020 | 0 | 0.097276 | 0.44907 | 0.42679 | 0.2403 | 0 | 0 | 0.29628 | 0.56135 | 0.5352 | 0.38951 | 0.05138 | 0 | 0.42636 | 0.6841 | 0.67115 | 0.54342 | 0.12941 | 0 | 0.23262 | 0.54825 | 0.5304 | 0.32436 | 0.0062275 | distr_solelc_spv_ESP_020 | DEF_C | OUT | 0.51889
distr_solelc_spv_ESP_021 | DEF_E | 0 | 0.72777 | 0.18866 | 0.17262 | 0.38448 | 0 | 0 | 0.37745 | 0.15574 | 0.14517 | 0.21597 | 0.75792 | 0 | 0.19291 | 0.037002 | 0.040361 | 0.085516 | 0.47396 | 0 | 0.47612 | 0.13642 | 0.13822 | 0.29639 | 0.96337 | [52 empty] | distr_solelc_spv_ESP_021 | 0 | 0.082396 | 0.43643 | 0.4178 | 0.23671 | 0 | 0 | 0.28904 | 0.56224 | 0.53904 | 0.38561 | 0.055017 | 0 | 0.43591 | 0.69828 | 0.67906 | 0.54524 | 0.14242 | 0 | 0.21196 | 0.52577 | 0.51295 | 0.32163 | 0.0075582 | distr_solelc_spv_ESP_021 | DEF_C | OUT | 0.50553
distr_solelc_spv_ESP_022 | DEF_E | 0 | 0.77198 | 0.29481 | 0.24273 | 0.42537 | 0 | 0 | 0.4347 | 0.18731 | 0.15803 | 0.21658 | 0.67731 | 0 | 0.28648 | 0.091055 | 0.08831 | 0.12722 | 0.46861 | 0 | 0.56902 | 0.18951 | 0.17948 | 0.33382 | 0.93713 | [52 empty] | distr_solelc_spv_ESP_022 | 0 | 0.039986 | 0.27984 | 0.28658 | 0.15326 | 0 | 0 | 0.19502 | 0.47344 | 0.49626 | 0.37338 | 0.072251 | 0 | 0.30497 | 0.62042 | 0.62709 | 0.52583 | 0.1545 | 0 | 0.12627 | 0.41096 | 0.40654 | 0.26526 | 0.013146 | distr_solelc_spv_ESP_022 | DEF_C | OUT | 0.46446
distr_solelc_spv_ESP_023 | DEF_E | 0 | 0.72499 | 0.18715 | 0.177 | 0.3993 | 0 | 0 | 0.37394 | 0.15209 | 0.15253 | 0.22129 | 0.75754 | 0 | 0.19988 | 0.04085 | 0.047963 | 0.094797 | 0.4882 | 0 | 0.50009 | 0.1648 | 0.16977 | 0.33063 | 0.96745 | [52 empty] | distr_solelc_spv_ESP_023 | 0 | 0.064832 | 0.36888 | 0.36436 | 0.19764 | 0 | 0 | 0.26527 | 0.53385 | 0.51948 | 0.37096 | 0.052285 | 0 | 0.42776 | 0.6947 | 0.67456 | 0.54476 | 0.13592 | 0 | 0.19199 | 0.48439 | 0.47117 | 0.29409 | 0.0061468 | distr_solelc_spv_ESP_023 | DEF_C | OUT | 0.48184
distr_solelc_spv_ESP_024 | DEF_E | 0 | 0.75504 | 0.23277 | 0.20458 | 0.39944 | 0 | 0 | 0.40923 | 0.19225 | 0.16414 | 0.22388 | 0.72516 | 0 | 0.20664 | 0.033198 | 0.037472 | 0.084775 | 0.45959 | 0 | 0.51831 | 0.14832 | 0.16135 | 0.32876 | 0.95238 | [52 empty] | distr_solelc_spv_ESP_024 | 0 | 0.063662 | 0.37332 | 0.37332 | 0.21685 | 0 | 0 | 0.26068 | 0.53293 | 0.52674 | 0.39136 | 0.066161 | 0 | 0.42068 | 0.70458 | 0.68886 | 0.5673 | 0.15599 | 0 | 0.18995 | 0.50633 | 0.48413 | 0.30743 | 0.011239 | distr_solelc_spv_ESP_024 | DEF_C | OUT | 0.49093
distr_solelc_spv_ESP_025 | DEF_E | 0 | 0.74487 | 0.22085 | 0.21153 | 0.41593 | 0 | 0 | 0.41135 | 0.16778 | 0.14602 | 0.22035 | 0.71397 | 0 | 0.22299 | 0.0548 | 0.058309 | 0.11485 | 0.47534 | 0 | 0.53061 | 0.17206 | 0.17216 | 0.33409 | 0.95018 | [52 empty] | distr_solelc_spv_ESP_025 | 0 | 0.054771 | 0.33739 | 0.33933 | 0.19182 | 0 | 0 | 0.23622 | 0.51655 | 0.52318 | 0.37751 | 0.061341 | 0 | 0.39978 | 0.68077 | 0.66263 | 0.5259 | 0.14021 | 0 | 0.16943 | 0.46318 | 0.44896 | 0.28086 | 0.0092853 | distr_solelc_spv_ESP_025 | DEF_C | OUT | 0.46706
distr_solelc_spv_ESP_026 | DEF_E | 0 | 0.72967 | 0.18723 | 0.18173 | 0.41677 | 0 | 0 | 0.39306 | 0.1523 | 0.13658 | 0.23009 | 0.7342 | 0 | 0.25236 | 0.089511 | 0.090471 | 0.15399 | 0.49837 | 0 | 0.52143 | 0.18507 | 0.18585 | 0.34502 | 0.95702 | [52 empty] | distr_solelc_spv_ESP_026 | 0 | 0.049327 | 0.32346 | 0.32998 | 0.16887 | 0 | 0 | 0.21057 | 0.48833 | 0.49846 | 0.33557 | 0.042193 | 0 | 0.35975 | 0.63129 | 0.61019 | 0.45597 | 0.10223 | 0 | 0.1511 | 0.41985 | 0.40032 | 0.23365 | 0.0057678 | distr_solelc_spv_ESP_026 | DEF_C | OUT | 0.46074
distr_wofelc_wof_ESP_001 | DEF_E | 0.36125 | 0.36759 | 0.37662 | 0.401 | 0.36938 | 0.33418 | 0.38657 | 0.42033 | 0.41628 | 0.34496 | 0.32211 | 0.32967 | 0.41148 | 0.40198 | 0.42434 | 0.37746 | 0.39593 | 0.41567 | 0.46677 | 0.45678 | 0.47306 | 0.45615 | 0.42333 | 0.42187 | [52 empty] | distr_wofelc_wof_ESP_001 | 0.38071 | 0.37789 | 0.35794 | 0.35121 | 0.3877 | 0.40475 | 0.35607 | 0.29903 | 0.30861 | 0.41267 | 0.49068 | 0.4396 | 0.17146 | 0.18624 | 0.19107 | 0.25112 | 0.27747 | 0.24728 | 0.19633 | 0.18116 | 0.18325 | 0.19758 | 0.23523 | 0.23127 | distr_wonelc_won_ESP_001 | DEF_C | OUT | 0.32254
distr_wofelc_wof_ESP_002 | DEF_E | 0.35977 | 0.36234 | 0.37629 | 0.40603 | 0.39541 | 0.37433 | 0.37235 | 0.39022 | 0.42393 | 0.39432 | 0.34631 | 0.34933 | 0.42752 | 0.41555 | 0.4077 | 0.3443 | 0.34617 | 0.36341 | 0.46063 | 0.48304 | 0.49135 | 0.46079 | 0.44009 | 0.45515 | [52 empty] | distr_wofelc_wof_ESP_002 | 0.43685 | 0.43025 | 0.4226 | 0.40997 | 0.41106 | 0.43803 | 0.3419 | 0.31666 | 0.29461 | 0.36307 | 0.4531 | 0.43486 | 0.10957 | 0.12665 | 0.11631 | 0.14879 | 0.18346 | 0.17125 | 0.20486 | 0.19616 | 0.18945 | 0.19527 | 0.21913 | 0.22747 | distr_wonelc_won_ESP_002 | DEF_C | OUT | 0.22524
distr_wofelc_wof_ESP_003 | DEF_E | 0.40996 | 0.40914 | 0.41438 | 0.43755 | 0.44272 | 0.41818 | 0.37886 | 0.40121 | 0.42004 | 0.41724 | 0.35678 | 0.3516 | 0.47017 | 0.52456 | 0.46466 | 0.34349 | 0.34671 | 0.36639 | 0.48916 | 0.51432 | 0.50629 | 0.45669 | 0.39299 | 0.4287 | [52 empty] | distr_wofelc_wof_ESP_003 | 0.41073 | 0.42381 | 0.4217 | 0.37909 | 0.34775 | 0.37906 | 0.35676 | 0.33982 | 0.30436 | 0.32382 | 0.39943 | 0.41382 | 0.079283 | 0.080144 | 0.064518 | 0.097705 | 0.14511 | 0.1351 | 0.22163 | 0.21979 | 0.2041 | 0.18663 | 0.19494 | 0.22795 | distr_wonelc_won_ESP_003 | DEF_C | OUT | 0.26733
distr_wofelc_wof_ESP_004 | DEF_E | 0.39678 | 0.39102 | 0.38923 | 0.40952 | 0.41089 | 0.39714 | 0.36648 | 0.37753 | 0.38582 | 0.39572 | 0.39655 | 0.38646 | 0.45351 | 0.48937 | 0.45995 | 0.43397 | 0.4166 | 0.4287 | 0.44642 | 0.43607 | 0.44335 | 0.43665 | 0.46292 | 0.47489 | [52 empty] | distr_wofelc_wof_ESP_004 | 0.43961 | 0.4497 | 0.4498 | 0.44083 | 0.41556 | 0.4164 | 0.3999 | 0.3944 | 0.3717 | 0.37475 | 0.37491 | 0.39733 | 0.10378 | 0.12896 | 0.10994 | 0.10544 | 0.10182 | 0.1126 | 0.26055 | 0.25919 | 0.24572 | 0.23676 | 0.21908 | 0.23301 | distr_wonelc_won_ESP_004 | DEF_C | OUT | 0.29052
distr_wofelc_wof_ESP_005 | DEF_E | 0.43397 | 0.43606 | 0.46469 | 0.48191 | 0.46828 | 0.43609 | 0.44573 | 0.41484 | 0.42625 | 0.42047 | 0.33717 | 0.35336 | 0.5866 | 0.61752 | 0.5132 | 0.34292 | 0.3113 | 0.44098 | 0.5337 | 0.49057 | 0.48452 | 0.47737 | 0.45075 | 0.49449 | [52 empty] | distr_wofelc_wof_ESP_005 | 0.35147 | 0.36043 | 0.3606 | 0.34544 | 0.34667 | 0.35985 | 0.30118 | 0.3188 | 0.28325 | 0.30037 | 0.36126 | 0.3471 | 0.078992 | 0.085237 | 0.057793 | 0.080566 | 0.12889 | 0.10579 | 0.24102 | 0.25342 | 0.22308 | 0.20547 | 0.22911 | 0.24119 | distr_wonelc_won_ESP_005 | DEF_C | OUT | 0.31301
distr_wofelc_wof_ESP_006 | DEF_E | 0.50885 | 0.48522 | 0.52552 | 0.5534 | 0.51792 | 0.49057 | 0.48392 | 0.51322 | 0.51363 | 0.47046 | 0.4257 | 0.44433 | 0.63398 | 0.66423 | 0.55326 | 0.43516 | 0.45046 | 0.60445 | 0.55293 | 0.56015 | 0.54238 | 0.51484 | 0.51293 | 0.53081 | [52 empty] | distr_wofelc_wof_ESP_006 | 0.27522 | 0.2544 | 0.25215 | 0.23462 | 0.24996 | 0.27251 | 0.25324 | 0.24004 | 0.23843 | 0.32673 | 0.40529 | 0.37668 | 0.062551 | 0.056779 | 0.058175 | 0.080703 | 0.087655 | 0.068412 | 0.21402 | 0.19225 | 0.186 | 0.17937 | 0.21668 | 0.24414 | distr_wonelc_won_ESP_006 | DEF_C | OUT | 0.26206
distr_wofelc_wof_ESP_007 | DEF_E | 0.34813 | 0.37807 | 0.37212 | 0.38052 | 0.41003 | 0.38915 | 0.37449 | 0.37772 | 0.37947 | 0.38836 | 0.39682 | 0.39556 | 0.50572 | 0.50327 | 0.50971 | 0.51109 | 0.52232 | 0.51539 | 0.41123 | 0.42132 | 0.443 | 0.42123 | 0.41116 | 0.41146 | [52 empty] | distr_wofelc_wof_ESP_007 | 0.4776 | 0.44989 | 0.45175 | 0.46288 | 0.44029 | 0.44077 | 0.40596 | 0.42705 | 0.41269 | 0.38809 | 0.37329 | 0.37513 | 0.16137 | 0.21284 | 0.2071 | 0.18055 | 0.14359 | 0.13389 | 0.38041 | 0.39973 | 0.39558 | 0.38912 | 0.37885 | 0.36472 | distr_wonelc_won_ESP_007 | DEF_C | OUT | 0.21934
distr_wofelc_wof_ESP_008 | DEF_E | 0.43887 | 0.44593 | 0.4344 | 0.4412 | 0.46198 | 0.4444 | 0.42184 | 0.43842 | 0.41807 | 0.42351 | 0.41438 | 0.41518 | 0.52309 | 0.55965 | 0.54318 | 0.46703 | 0.40309 | 0.45353 | 0.46663 | 0.46066 | 0.47862 | 0.46294 | 0.4517 | 0.4434 | [52 empty] | distr_wofelc_wof_ESP_008 | 0.37676 | 0.3712 | 0.38582 | 0.38576 | 0.3534 | 0.3459 | 0.34244 | 0.32612 | 0.31244 | 0.32428 | 0.33551 | 0.33546 | 0.093999 | 0.12359 | 0.12837 | 0.13269 | 0.12031 | 0.10232 | 0.29592 | 0.31092 | 0.31471 | 0.31099 | 0.30339 | 0.29899 | distr_wonelc_won_ESP_008 | DEF_C | OUT | 0.20002
distr_wofelc_wof_ESP_009 | DEF_E | 0.3405 | 0.35863 | 0.36363 | 0.35117 | 0.3191 | 0.31867 | 0.35807 | 0.36997 | 0.35859 | 0.346 | 0.34384 | 0.33077 | 0.41714 | 0.41916 | 0.43538 | 0.46199 | 0.48501 | 0.47095 | 0.41834 | 0.44948 | 0.45468 | 0.44579 | 0.43608 | 0.41527 | [52 empty] | distr_wofelc_wof_ESP_009 | 0.42234 | 0.40086 | 0.39741 | 0.4343 | 0.45965 | 0.44773 | 0.37225 | 0.3347 | 0.35877 | 0.42902 | 0.44713 | 0.42866 | 0.21495 | 0.22401 | 0.23338 | 0.24051 | 0.22987 | 0.22763 | 0.23333 | 0.22443 | 0.23408 | 0.25463 | 0.26514 | 0.26525 | distr_wonelc_won_ESP_009 | DEF_C | OUT | 0.28874
distr_wofelc_wof_ESP_010 | DEF_E | 0.31767 | 0.33001 | 0.34541 | 0.33394 | 0.31374 | 0.30303 | 0.36947 | 0.37591 | 0.35572 | 0.34102 | 0.33524 | 0.34324 | 0.44556 | 0.44103 | 0.4304 | 0.42026 | 0.42717 | 0.44369 | 0.44348 | 0.4482 | 0.44706 | 0.41952 | 0.4149 | 0.43119 | [52 empty] | distr_wofelc_wof_ESP_010 | 0.48078 | 0.46242 | 0.44804 | 0.46645 | 0.502 | 0.50423 | 0.47058 | 0.43287 | 0.43051 | 0.46922 | 0.49339 | 0.49891 | 0.29186 | 0.29823 | 0.32202 | 0.3423 | 0.33654 | 0.31712 | 0.29334 | 0.28592 | 0.27932 | 0.29378 | 0.31888 | 0.31991 | distr_wonelc_won_ESP_010 | DEF_C | OUT | 0.27787
distr_wofelc_wof_ESP_011 | DEF_E | 0.40246 | 0.39803 | 0.47228 | 0.52034 | 0.50174 | 0.43841 | 0.36749 | 0.42367 | 0.51411 | 0.45083 | 0.36205 | 0.34094 | 0.46373 | 0.50658 | 0.54293 | 0.41553 | 0.2847 | 0.29566 | 0.43525 | 0.47861 | 0.53272 | 0.47732 | 0.37931 | 0.34788 | [52 empty] | distr_wofelc_wof_ESP_011 | 0.31691 | 0.30392 | 0.25368 | 0.23364 | 0.26164 | 0.29924 | 0.35718 | 0.2809 | 0.23806 | 0.34435 | 0.42564 | 0.40252 | 0.21652 | 0.12447 | 0.049059 | 0.13371 | 0.26652 | 0.28072 | 0.2078 | 0.1915 | 0.16084 | 0.15741 | 0.18643 | 0.21851 | distr_wonelc_won_ESP_011 | DEF_C | OUT | 0.21232
distr_wofelc_wof_ESP_012 | DEF_E | 0.35596 | 0.36705 | 0.40945 | 0.41462 | 0.38912 | 0.36613 | 0.32204 | 0.35246 | 0.40494 | 0.38013 | 0.32368 | 0.29871 | 0.34714 | 0.41767 | 0.47495 | 0.40924 | 0.31059 | 0.27349 | 0.37313 | 0.40185 | 0.41931 | 0.37804 | 0.33984 | 0.34978 | [52 empty] | distr_wofelc_wof_ESP_012 | 0.43484 | 0.41497 | 0.38221 | 0.38344 | 0.41844 | 0.44742 | 0.42947 | 0.38656 | 0.36097 | 0.40722 | 0.45904 | 0.46593 | 0.39749 | 0.35689 | 0.29378 | 0.32141 | 0.40212 | 0.44096 | 0.34165 | 0.31868 | 0.28924 | 0.29872 | 0.32968 | 0.35414 | distr_wonelc_won_ESP_012 | DEF_C | OUT | 0.30761
distr_wofelc_wof_ESP_013 | DEF_E | 0.36742 | 0.35366 | 0.37318 | 0.3917 | 0.36976 | 0.36474 | 0.3587 | 0.34115 | 0.33799 | 0.32582 | 0.35519 | 0.36765 | 0.43899 | 0.45264 | 0.4614 | 0.41787 | 0.39463 | 0.41545 | 0.40982 | 0.38832 | 0.37865 | 0.39033 | 0.39543 | 0.3976 | [52 empty] | distr_wofelc_wof_ESP_013 | 0.41419 | 0.40455 | 0.37493 | 0.382 | 0.39334 | 0.40707 | 0.29268 | 0.29525 | 0.29969 | 0.31018 | 0.30765 | 0.29873 | 0.16283 | 0.16519 | 0.1756 | 0.21877 | 0.22788 | 0.19513 | 0.26978 | 0.28951 | 0.29044 | 0.29118 | 0.29191 | 0.28815 | distr_wonelc_won_ESP_013 | DEF_C | OUT | 0.48974
distr_wofelc_wof_ESP_014 | DEF_E | 0.33875 | 0.34801 | 0.37298 | 0.39186 | 0.3668 | 0.32812 | 0.35761 | 0.34875 | 0.36938 | 0.37552 | 0.34878 | 0.35752 | 0.36326 | 0.42495 | 0.47807 | 0.39474 | 0.28783 | 0.2934 | 0.36517 | 0.3685 | 0.38615 | 0.39093 | 0.37856 | 0.38303 | [52 empty] | distr_wofelc_wof_ESP_014 | 0.44096 | 0.43298 | 0.40649 | 0.38681 | 0.38773 | 0.40655 | 0.33013 | 0.3677 | 0.34559 | 0.33926 | 0.36662 | 0.3521 | 0.15453 | 0.13578 | 0.1276 | 0.15875 | 0.21979 | 0.21132 | 0.3394 | 0.33953 | 0.31532 | 0.30876 | 0.3376 | 0.35721 | distr_wonelc_won_ESP_014 | DEF_C | OUT | 0.32432
distr_wofelc_wof_ESP_015 | DEF_E | 0.28366 | 0.30924 | 0.31625 | 0.33076 | 0.32281 | 0.30522 | 0.31643 | 0.31633 | 0.34392 | 0.34265 | 0.29842 | 0.26587 | 0.39133 | 0.41908 | 0.4481 | 0.42003 | 0.34753 | 0.33516 | 0.26491 | 0.29546 | 0.31858 | 0.32064 | 0.29399 | 0.26469 | [52 empty] | distr_wofelc_wof_ESP_015 | 0.56082 | 0.52124 | 0.51236 | 0.51308 | 0.53964 | 0.55868 | 0.49623 | 0.50976 | 0.47063 | 0.45447 | 0.49579 | 0.51482 | 0.392 | 0.38376 | 0.35495 | 0.34352 | 0.37605 | 0.41059 | 0.58087 | 0.56853 | 0.53101 | 0.50601 | 0.52211 | 0.56073 | distr_wonelc_won_ESP_015 | DEF_C | OUT | 0.21939
distr_wofelc_wof_ESP_016 | DEF_E | 0.32311 | 0.36812 | 0.39706 | 0.34899 | 0.30699 | 0.30308 | 0.28421 | 0.29796 | 0.29835 | 0.2638 | 0.25975 | 0.26928 | 0.42125 | 0.42075 | 0.43039 | 0.38231 | 0.36771 | 0.38397 | 0.29524 | 0.32579 | 0.34728 | 0.30668 | 0.27366 | 0.25857 | [52 empty] | distr_wofelc_wof_ESP_016 | 0.49856 | 0.45479 | 0.45163 | 0.51042 | 0.53035 | 0.52003 | 0.55127 | 0.50049 | 0.48726 | 0.5835 | 0.62148 | 0.59814 | 0.37587 | 0.30583 | 0.29191 | 0.37772 | 0.45157 | 0.46323 | 0.50987 | 0.4694 | 0.46193 | 0.51394 | 0.55359 | 0.57677 | distr_wonelc_won_ESP_016 | DEF_C | OUT | 0.45138
distr_wofelc_wof_ESP_017 | DEF_E | 0.32106 | 0.33948 | 0.36385 | 0.35982 | 0.34138 | 0.3402 | 0.35951 | 0.35285 | 0.35258 | 0.33176 | 0.33327 | 0.35547 | 0.36876 | 0.38284 | 0.39199 | 0.33146 | 0.32388 | 0.35792 | 0.37691 | 0.35462 | 0.34921 | 0.34962 | 0.35985 | 0.37326 | [52 empty] | distr_wofelc_wof_ESP_017 | 0.47804 | 0.45754 | 0.44628 | 0.46127 | 0.47361 | 0.46654 | 0.36255 | 0.36384 | 0.36286 | 0.3716 | 0.37017 | 0.35399 | 0.26521 | 0.24242 | 0.25821 | 0.32048 | 0.34515 | 0.31208 | 0.36302 | 0.39172 | 0.38628 | 0.39304 | 0.38781 | 0.37526 | distr_wonelc_won_ESP_017 | DEF_C | OUT | 0.35357
distr_wofelc_wof_ESP_018 | DEF_E | 0.25433 | 0.30025 | 0.29383 | 0.2709 | 0.25342 | 0.23985 | 0.25654 | 0.25817 | 0.26116 | 0.24157 | 0.22427 | 0.23672 | 0.32384 | 0.29721 | 0.2899 | 0.27136 | 0.2673 | 0.29333 | 0.26627 | 0.2596 | 0.26591 | 0.25795 | 0.26118 | 0.26841 | [52 empty] | distr_wofelc_wof_ESP_018 | 0.59417 | 0.54332 | 0.54771 | 0.59191 | 0.60671 | 0.60983 | 0.55137 | 0.53543 | 0.51333 | 0.54784 | 0.58606 | 0.5825 | 0.49771 | 0.49464 | 0.50661 | 0.56025 | 0.57759 | 0.55319 | 0.57149 | 0.5677 | 0.56591 | 0.58877 | 0.58704 | 0.57052 | distr_wonelc_won_ESP_018 | DEF_C | OUT | 0.33379
distr_wonelc_won_ESP_001 | DEF_E | 0.43544 | 0.45528 | 0.51685 | 0.49252 | 0.48494 | 0.43316 | 0.34821 | 0.40282 | 0.47021 | 0.44426 | 0.41054 | 0.36223 | 0.31476 | 0.38306 | 0.51079 | 0.53615 | 0.50407 | 0.35918 | 0.3568 | 0.39961 | 0.54499 | 0.54153 | 0.49222 | 0.40791 | [52 empty] | distr_wonelc_won_ESP_001 | 0.30788 | 0.28342 | 0.24527 | 0.27929 | 0.27585 | 0.30836 | 0.28974 | 0.22497 | 0.23761 | 0.30261 | 0.32254 | 0.31324 | 0.20168 | 0.095377 | 0.040175 | 0.066036 | 0.10662 | 0.1337 | 0.18486 | 0.13544 | 0.10135 | 0.14224 | 0.14819 | 0.18861 | distr_wonelc_won_ESP_019 | DEF_C | OUT | 0.26578
distr_wonelc_won_ESP_002 | DEF_E | 0.47376 | 0.47986 | 0.52805 | 0.53384 | 0.52133 | 0.48258 | 0.38956 | 0.45751 | 0.46975 | 0.44342 | 0.42898 | 0.39365 | 0.40465 | 0.49521 | 0.51772 | 0.50499 | 0.44536 | 0.31036 | 0.41417 | 0.4745 | 0.53513 | 0.50061 | 0.45324 | 0.43939 | [52 empty] | distr_wonelc_won_ESP_002 | 0.18162 | 0.15731 | 0.14352 | 0.18103 | 0.18424 | 0.18794 | 0.16659 | 0.15674 | 0.17914 | 0.21537 | 0.22524 | 0.19389 | 0.12249 | 0.054085 | 0.032536 | 0.051746 | 0.07959 | 0.11764 | 0.14863 | 0.12408 | 0.10824 | 0.13036 | 0.13317 | 0.1605 | distr_wonelc_won_ESP_020 | DEF_C | OUT | 0.36775
distr_wonelc_won_ESP_003 | DEF_E | 0.5055 | 0.53034 | 0.54967 | 0.52825 | 0.5022 | 0.4831 | 0.38682 | 0.45285 | 0.49491 | 0.43191 | 0.40812 | 0.39025 | 0.38374 | 0.46586 | 0.57412 | 0.56719 | 0.50831 | 0.4127 | 0.41338 | 0.44957 | 0.56067 | 0.51793 | 0.49062 | 0.45633 | [52 empty] | distr_wonelc_won_ESP_003 | 0.19823 | 0.18503 | 0.17444 | 0.22827 | 0.21158 | 0.20307 | 0.16049 | 0.13166 | 0.16733 | 0.24719 | 0.26734 | 0.20817 | 0.13403 | 0.057921 | 0.04243 | 0.080835 | 0.09908 | 0.10438 | 0.13221 | 0.099311 | 0.079453 | 0.14261 | 0.15407 | 0.15364 | distr_wonelc_won_ESP_021 | DEF_C | OUT | 0.28576
distr_wonelc_won_ESP_004 | DEF_E | 0.39106 | 0.41577 | 0.42569 | 0.38592 | 0.34638 | 0.34923 | 0.3701 | 0.38606 | 0.36664 | 0.33539 | 0.33754 | 0.33199 | 0.42047 | 0.42584 | 0.41676 | 0.403 | 0.43526 | 0.44389 | 0.41113 | 0.42119 | 0.44106 | 0.39451 | 0.38607 | 0.40852 | [52 empty] | distr_wonelc_won_ESP_004 | 0.24888 | 0.23542 | 0.24096 | 0.28924 | 0.27687 | 0.24677 | 0.18994 | 0.17007 | 0.21595 | 0.28574 | 0.29162 | 0.23421 | 0.10165 | 0.10096 | 0.12916 | 0.15333 | 0.13845 | 0.12017 | 0.1085 | 0.098383 | 0.11456 | 0.14835 | 0.14787 | 0.13175 | distr_wonelc_won_ESP_022 | DEF_C | OUT | 0.38234
distr_wonelc_won_ESP_005 | DEF_E | 0.40739 | 0.3872 | 0.47306 | 0.46895 | 0.43755 | 0.40246 | 0.36957 | 0.4477 | 0.48944 | 0.44106 | 0.39858 | 0.30155 | 0.27291 | 0.44252 | 0.47273 | 0.38363 | 0.26281 | 0.16521 | 0.36597 | 0.4607 | 0.49514 | 0.45386 | 0.36042 | 0.27465 | [52 empty] | distr_wonelc_won_ESP_005 | 0.26865 | 0.23609 | 0.20019 | 0.22355 | 0.21725 | 0.24385 | 0.22252 | 0.17134 | 0.18622 | 0.27587 | 0.31342 | 0.28406 | 0.12746 | 0.062646 | 0.053741 | 0.093699 | 0.15485 | 0.22246 | 0.16058 | 0.13561 | 0.11405 | 0.14201 | 0.16482 | 0.20067 | distr_wonelc_won_ESP_023 | DEF_C | OUT | 0.29024
distr_wonelc_won_ESP_006 | DEF_E | 0.52641 | 0.51498 | 0.57841 | 0.56441 | 0.53041 | 0.52479 | 0.44004 | 0.55516 | 0.55425 | 0.4896 | 0.4618 | 0.37811 | 0.32423 | 0.53674 | 0.54917 | 0.47677 | 0.38589 | 0.22933 | 0.44484 | 0.58211 | 0.61273 | 0.57158 | 0.48374 | 0.36602 | [52 empty] | distr_wonelc_won_ESP_006 | 0.20261 | 0.15874 | 0.1521 | 0.18639 | 0.17488 | 0.17962 | 0.17075 | 0.11253 | 0.14441 | 0.22341 | 0.26223 | 0.23244 | 0.093165 | 0.021238 | 0.024343 | 0.062525 | 0.10488 | 0.19473 | 0.10509 | 0.071721 | 0.069505 | 0.097048 | 0.11524 | 0.1582 | distr_wonelc_won_ESP_024 | DEF_C | OUT | 0.31604
distr_wonelc_won_ESP_007 | DEF_E | 0.55635 | 0.56446 | 0.57974 | 0.5418 | 0.51865 | 0.51898 | 0.46448 | 0.53258 | 0.50081 | 0.45072 | 0.43576 | 0.43728 | 0.30403 | 0.43086 | 0.51197 | 0.46538 | 0.37718 | 0.25184 | 0.45693 | 0.53256 | 0.61947 | 0.55755 | 0.46608 | 0.38573 | [52 empty] | distr_wonelc_won_ESP_007 | 0.1655 | 0.13951 | 0.13087 | 0.17728 | 0.17379 | 0.15327 | 0.13107 | 0.097479 | 0.11829 | 0.18831 | 0.21978 | 0.17675 | 0.047816 | 0.015654 | 0.019734 | 0.048204 | 0.078673 | 0.082114 | 0.056627 | 0.036063 | 0.039301 | 0.071017 | 0.079424 | 0.079027 | distr_wonelc_won_ESP_025 | DEF_C | OUT | 0.20731
distr_wonelc_won_ESP_008 | DEF_E | 0.5302 | 0.51599 | 0.60694 | 0.56765 | 0.53451 | 0.52871 | 0.46029 | 0.4808 | 0.51133 | 0.4962 | 0.47648 | 0.44932 | 0.48632 | 0.51126 | 0.58137 | 0.56873 | 0.481 | 0.41772 | 0.48415 | 0.49948 | 0.61213 | 0.56512 | 0.49539 | 0.48496 | [52 empty] | distr_wonelc_won_ESP_008 | 0.15658 | 0.14124 | 0.13545 | 0.15441 | 0.16763 | 0.17086 | 0.13756 | 0.11192 | 0.15222 | 0.20002 | 0.19493 | 0.17144 | 0.096242 | 0.069831 | 0.036978 | 0.059288 | 0.086183 | 0.079314 | 0.067871 | 0.060414 | 0.0479 | 0.067819 | 0.073985 | 0.074942 | distr_wofelc_wof_ESP_001 | DEF_C | OUT | 0.49068
distr_wonelc_won_ESP_009 | DEF_E | 0.42954 | 0.4457 | 0.52603 | 0.52986 | 0.49728 | 0.43537 | 0.38082 | 0.44379 | 0.48213 | 0.46653 | 0.42914 | 0.35959 | 0.27594 | 0.48812 | 0.57148 | 0.49391 | 0.43905 | 0.27113 | 0.38388 | 0.49035 | 0.57153 | 0.53111 | 0.43207 | 0.31335 | [52 empty] | distr_wonelc_won_ESP_009 | 0.26865 | 0.23369 | 0.19587 | 0.21942 | 0.23755 | 0.27419 | 0.23984 | 0.19707 | 0.19941 | 0.25973 | 0.28874 | 0.2708 | 0.13075 | 0.050453 | 0.027061 | 0.049936 | 0.092566 | 0.18445 | 0.1623 | 0.12401 | 0.11089 | 0.13278 | 0.13997 | 0.18536 | distr_wofelc_wof_ESP_002 | DEF_C | OUT | 0.44736
distr_wonelc_won_ESP_010 | DEF_E | 0.48719 | 0.50453 | 0.55837 | 0.5295 | 0.51579 | 0.48396 | 0.42242 | 0.46869 | 0.47607 | 0.43414 | 0.43857 | 0.40764 | 0.3404 | 0.50878 | 0.51467 | 0.4675 | 0.42358 | 0.28149 | 0.42541 | 0.51306 | 0.59297 | 0.54665 | 0.44636 | 0.37743 | [52 empty] | distr_wonelc_won_ESP_010 | 0.25021 | 0.21565 | 0.20342 | 0.2239 | 0.22258 | 0.24936 | 0.20797 | 0.1711 | 0.19876 | 0.25399 | 0.27787 | 0.23474 | 0.10195 | 0.043732 | 0.035827 | 0.064975 | 0.094101 | 0.11014 | 0.13161 | 0.097016 | 0.10746 | 0.12985 | 0.12169 | 0.14961 | distr_wofelc_wof_ESP_003 | DEF_C | OUT | 0.42381
distr_wonelc_won_ESP_011 | DEF_E | 0.45381 | 0.45062 | 0.45883 | 0.46747 | 0.47822 | 0.47395 | 0.43498 | 0.46589 | 0.46801 | 0.41464 | 0.38656 | 0.38763 | 0.37916 | 0.49291 | 0.42692 | 0.28699 | 0.23735 | 0.26475 | 0.47845 | 0.50181 | 0.49816 | 0.41846 | 0.38386 | 0.39476 | [52 empty] | distr_wonelc_won_ESP_011 | 0.18345 | 0.17171 | 0.16734 | 0.21232 | 0.20147 | 0.18395 | 0.11871 | 0.12952 | 0.16845 | 0.20259 | 0.18151 | 0.14019 | 0.031299 | 0.024868 | 0.043354 | 0.070649 | 0.080078 | 0.061722 | 0.1103 | 0.11363 | 0.14539 | 0.17528 | 0.1449 | 0.12151 | distr_wofelc_wof_ESP_004 | DEF_C | OUT | 0.4498
distr_wonelc_won_ESP_012 | DEF_E | 0.36272 | 0.38075 | 0.39413 | 0.39908 | 0.39625 | 0.38685 | 0.40676 | 0.41324 | 0.40339 | 0.38135 | 0.36503 | 0.38498 | 0.46007 | 0.53568 | 0.5034 | 0.35404 | 0.2751 | 0.3473 | 0.4229 | 0.41256 | 0.40224 | 0.3867 | 0.37852 | 0.41591 | [52 empty] | distr_wonelc_won_ESP_012 | 0.29196 | 0.30848 | 0.29024 | 0.30436 | 0.29103 | 0.2722 | 0.19869 | 0.2443 | 0.26957 | 0.2937 | 0.27993 | 0.22191 | 0.044485 | 0.053644 | 0.072009 | 0.099969 | 0.12411 | 0.078712 | 0.20785 | 0.21525 | 0.21521 | 0.24758 | 0.23473 | 0.21178 | distr_wofelc_wof_ESP_005 | DEF_C | OUT | 0.36125
distr_wonelc_won_ESP_013 | DEF_E | 0.35549 | 0.39157 | 0.39068 | 0.33523 | 0.32376 | 0.33734 | 0.32012 | 0.32876 | 0.32447 | 0.29142 | 0.26893 | 0.29353 | 0.42198 | 0.42991 | 0.4337 | 0.36818 | 0.3221 | 0.34623 | 0.33981 | 0.35514 | 0.35546 | 0.30647 | 0.28476 | 0.29745 | [52 empty] | distr_wonelc_won_ESP_013 | 0.38305 | 0.35747 | 0.37676 | 0.4379 | 0.43762 | 0.39896 | 0.39082 | 0.3627 | 0.3883 | 0.46533 | 0.4954 | 0.45262 | 0.27301 | 0.23773 | 0.24754 | 0.30045 | 0.36029 | 0.3551 | 0.39439 | 0.37561 | 0.39328 | 0.44369 | 0.44492 | 0.43354 | distr_wofelc_wof_ESP_006 | DEF_C | OUT | 0.40529
distr_wonelc_won_ESP_014 | DEF_E | 0.4033 | 0.42248 | 0.46848 | 0.46296 | 0.46107 | 0.41283 | 0.31232 | 0.41387 | 0.46792 | 0.42604 | 0.37727 | 0.30373 | 0.28236 | 0.42255 | 0.48506 | 0.41836 | 0.36084 | 0.27569 | 0.32507 | 0.42125 | 0.4992 | 0.46968 | 0.4112 | 0.30337 | [52 empty] | distr_wonelc_won_ESP_014 | 0.31193 | 0.28656 | 0.27042 | 0.30686 | 0.29684 | 0.31078 | 0.27484 | 0.22778 | 0.26282 | 0.32446 | 0.32284 | 0.3099 | 0.20061 | 0.084811 | 0.068425 | 0.104 | 0.16526 | 0.28644 | 0.22421 | 0.19037 | 0.19531 | 0.24691 | 0.23069 | 0.26675 | distr_wofelc_wof_ESP_007 | DEF_C | OUT | 0.4776
distr_wonelc_won_ESP_015 | DEF_E | 0.55553 | 0.5652 | 0.57608 | 0.51324 | 0.48441 | 0.52032 | 0.55122 | 0.59339 | 0.55218 | 0.47195 | 0.42347 | 0.46055 | 0.57102 | 0.66536 | 0.60198 | 0.47891 | 0.43486 | 0.42723 | 0.62232 | 0.66069 | 0.70525 | 0.60831 | 0.49415 | 0.50566 | [52 empty] | distr_wonelc_won_ESP_015 | 0.17628 | 0.16588 | 0.15531 | 0.19681 | 0.19756 | 0.18082 | 0.13409 | 0.11591 | 0.14788 | 0.21072 | 0.21972 | 0.15706 | 0.018394 | 0.011675 | 0.029374 | 0.064563 | 0.086889 | 0.068317 | 0.038225 | 0.031011 | 0.045047 | 0.073299 | 0.079203 | 0.054936 | distr_wofelc_wof_ESP_008 | DEF_C | OUT | 0.38582
distr_wonelc_won_ESP_016 | DEF_E | 0.38101 | 0.37003 | 0.41623 | 0.45675 | 0.44488 | 0.4408 | 0.50255 | 0.49064 | 0.52021 | 0.44235 | 0.39955 | 0.47737 | 0.65651 | 0.77507 | 0.57498 | 0.27626 | 0.19028 | 0.28723 | 0.5754 | 0.57277 | 0.64263 | 0.573 | 0.40423 | 0.5026 | [52 empty] | distr_wonelc_won_ESP_016 | 0.40928 | 0.45138 | 0.39394 | 0.38613 | 0.36323 | 0.35901 | 0.25827 | 0.27634 | 0.28059 | 0.33538 | 0.35281 | 0.28033 | 0.035187 | 0.029091 | 0.032856 | 0.099685 | 0.16924 | 0.091612 | 0.16404 | 0.16261 | 0.13022 | 0.1475 | 0.18125 | 0.16849 | distr_wofelc_wof_ESP_009 | DEF_C | OUT | 0.45965
distr_wonelc_won_ESP_017 | DEF_E | 0.38867 | 0.41144 | 0.43721 | 0.43589 | 0.37747 | 0.35681 | 0.43042 | 0.46862 | 0.46496 | 0.34835 | 0.28092 | 0.34415 | 0.51295 | 0.48738 | 0.40182 | 0.20412 | 0.19647 | 0.29052 | 0.55744 | 0.56517 | 0.57836 | 0.49504 | 0.36341 | 0.4294 | [52 empty] | distr_wonelc_won_ESP_017 | 0.32531 | 0.35357 | 0.33121 | 0.33578 | 0.33604 | 0.32515 | 0.19148 | 0.19687 | 0.21662 | 0.29816 | 0.35088 | 0.261 | 0.045449 | 0.045539 | 0.05992 | 0.15398 | 0.18954 | 0.11165 | 0.13611 | 0.13636 | 0.12156 | 0.14355 | 0.17581 | 0.16371 | distr_wofelc_wof_ESP_010 | DEF_C | OUT | 0.50423
distr_wonelc_won_ESP_018 | DEF_E | 0.50058 | 0.48497 | 0.52595 | 0.53921 | 0.49574 | 0.49416 | 0.53307 | 0.52626 | 0.51345 | 0.42939 | 0.35803 | 0.409 | 0.64214 | 0.7096 | 0.55809 | 0.28915 | 0.25898 | 0.43266 | 0.57279 | 0.57712 | 0.56109 | 0.48813 | 0.41581 | 0.49575 | [52 empty] | distr_wonelc_won_ESP_018 | 0.21512 | 0.2126 | 0.20436 | 0.23004 | 0.24536 | 0.24635 | 0.1672 | 0.18778 | 0.2002 | 0.29583 | 0.33422 | 0.23455 | 0.032916 | 0.033871 | 0.043874 | 0.11628 | 0.15429 | 0.08173 | 0.14859 | 0.1355 | 0.12458 | 0.17221 | 0.20343 | 0.17795 | distr_wofelc_wof_ESP_011 | DEF_C | OUT | 0.42564
distr_wonelc_won_ESP_019 | DEF_E | 0.50615 | 0.5265 | 0.5668 | 0.54562 | 0.52537 | 0.49776 | 0.45311 | 0.51352 | 0.48812 | 0.42958 | 0.40857 | 0.38519 | 0.38335 | 0.54381 | 0.55183 | 0.43037 | 0.37434 | 0.28796 | 0.47007 | 0.52323 | 0.53396 | 0.47607 | 0.422 | 0.39584 | [52 empty] | distr_wonelc_won_ESP_019 | 0.17241 | 0.17416 | 0.17482 | 0.2271 | 0.23429 | 0.20787 | 0.13854 | 0.12161 | 0.17257 | 0.26145 | 0.2661 | 0.20883 | 0.076097 | 0.0393 | 0.044777 | 0.078659 | 0.12403 | 0.14985 | 0.11762 | 0.10148 | 0.10093 | 0.15612 | 0.18523 | 0.16658 | distr_wofelc_wof_ESP_012 | DEF_C | OUT | 0.46437
distr_wonelc_won_ESP_020 | DEF_E | 0.48657 | 0.48973 | 0.50445 | 0.49586 | 0.49437 | 0.49169 | 0.48106 | 0.50974 | 0.5071 | 0.4337 | 0.38874 | 0.42901 | 0.50339 | 0.59914 | 0.48911 | 0.32553 | 0.26066 | 0.34955 | 0.50165 | 0.54881 | 0.5564 | 0.48177 | 0.44131 | 0.48672 | [52 empty] | distr_wonelc_won_ESP_020 | 0.32845 | 0.36309 | 0.36018 | 0.36776 | 0.3435 | 0.32434 | 0.2378 | 0.23922 | 0.24515 | 0.28938 | 0.2943 | 0.24404 | 0.097348 | 0.075272 | 0.070165 | 0.13191 | 0.17797 | 0.1332 | 0.24435 | 0.24151 | 0.21683 | 0.23971 | 0.26013 | 0.24606 | distr_wofelc_wof_ESP_013 | DEF_C | OUT | 0.41419
distr_wonelc_won_ESP_021 | DEF_E | 0.49655 | 0.49203 | 0.53967 | 0.52073 | 0.52039 | 0.5494 | 0.55759 | 0.54964 | 0.53832 | 0.41433 | 0.43579 | 0.57718 | 0.79492 | 0.77682 | 0.43554 | 0.2343 | 0.30424 | 0.61864 | 0.61021 | 0.6335 | 0.69148 | 0.43328 | 0.41527 | 0.67248 | [52 empty] | distr_wonelc_won_ESP_021 | 0.25869 | 0.28576 | 0.24731 | 0.26257 | 0.23428 | 0.21781 | 0.18837 | 0.16855 | 0.16633 | 0.25018 | 0.24704 | 0.19567 | 0.023357 | 0.020355 | 0.034276 | 0.11638 | 0.088936 | 0.016443 | 0.14434 | 0.14071 | 0.10707 | 0.14023 | 0.15319 | 0.14358 | distr_wofelc_wof_ESP_014 | DEF_C | OUT | 0.44096
distr_wonelc_won_ESP_022 | DEF_E | 0.4049 | 0.40169 | 0.43028 | 0.40862 | 0.40969 | 0.40244 | 0.38025 | 0.43059 | 0.4206 | 0.3981 | 0.36612 | 0.34059 | 0.30164 | 0.43389 | 0.54791 | 0.50025 | 0.38337 | 0.25727 | 0.40111 | 0.4604 | 0.46874 | 0.4216 | 0.38179 | 0.32066 | [52 empty] | distr_wonelc_won_ESP_022 | 0.33546 | 0.33571 | 0.32641 | 0.38234 | 0.34657 | 0.33274 | 0.23775 | 0.2434 | 0.29781 | 0.34468 | 0.36238 | 0.29747 | 0.10635 | 0.056176 | 0.059585 | 0.095512 | 0.14577 | 0.19239 | 0.21982 | 0.20975 | 0.23304 | 0.29616 | 0.28343 | 0.26067 | distr_wofelc_wof_ESP_015 | DEF_C | OUT | 0.58087
distr_wonelc_won_ESP_023 | DEF_E | 0.42014 | 0.43413 | 0.4466 | 0.41504 | 0.41681 | 0.42045 | 0.40428 | 0.44201 | 0.42355 | 0.38994 | 0.40143 | 0.41637 | 0.40622 | 0.47801 | 0.48497 | 0.49314 | 0.40643 | 0.33391 | 0.40257 | 0.42129 | 0.41523 | 0.40185 | 0.38444 | 0.38059 | [52 empty] | distr_wonelc_won_ESP_023 | 0.22986 | 0.24905 | 0.23356 | 0.27661 | 0.25806 | 0.23501 | 0.17336 | 0.18339 | 0.23286 | 0.29059 | 0.2844 | 0.22448 | 0.11224 | 0.085667 | 0.10765 | 0.13225 | 0.1815 | 0.18308 | 0.2318 | 0.2143 | 0.23003 | 0.27238 | 0.27574 | 0.25561 | distr_wofelc_wof_ESP_016 | DEF_C | OUT | 0.62144
distr_wonelc_won_ESP_024 | DEF_E | 0.514 | 0.52864 | 0.52013 | 0.48402 | 0.45086 | 0.4713 | 0.50086 | 0.50939 | 0.49532 | 0.37671 | 0.3563 | 0.39884 | 0.49989 | 0.53039 | 0.47554 | 0.39538 | 0.38029 | 0.41703 | 0.47926 | 0.50065 | 0.46663 | 0.40881 | 0.38533 | 0.44888 | [52 empty] | distr_wonelc_won_ESP_024 | 0.2152 | 0.21067 | 0.19537 | 0.21982 | 0.24012 | 0.23836 | 0.19726 | 0.17162 | 0.19341 | 0.27764 | 0.31631 | 0.26836 | 0.090662 | 0.074405 | 0.099879 | 0.16202 | 0.16483 | 0.13003 | 0.23027 | 0.2311 | 0.21386 | 0.23461 | 0.25523 | 0.25237 | distr_wofelc_wof_ESP_017 | DEF_C | OUT | 0.47804
distr_wonelc_won_ESP_025 | DEF_E | 0.63192 | 0.62455 | 0.65939 | 0.6351 | 0.5788 | 0.58399 | 0.63324 | 0.65215 | 0.57689 | 0.4225 | 0.43319 | 0.51815 | 0.59915 | 0.71318 | 0.53653 | 0.35857 | 0.36058 | 0.4846 | 0.59996 | 0.61351 | 0.60606 | 0.47362 | 0.4366 | 0.56074 | [52 empty] | distr_wonelc_won_ESP_025 | 0.087963 | 0.080949 | 0.070835 | 0.095077 | 0.10327 | 0.088646 | 0.082584 | 0.073059 | 0.10158 | 0.18882 | 0.20731 | 0.1454 | 0.014941 | 0.011209 | 0.028941 | 0.08512 | 0.081039 | 0.036477 | 0.075961 | 0.067933 | 0.063026 | 0.1028 | 0.10735 | 0.082798 | distr_wofelc_wof_ESP_018 | DEF_C | OUT | 0.60843

## load_shapes
~TFM_DINS-AT
g_yrfr | com_fr | timeslice | commodity
0.082192 | 0.022912 | S01aH01 | elc_roadtransport
0.041096 | 0.050687 | S01aH02 | elc_roadtransport
0.030822 | 0.038336 | S01aH03 | elc_roadtransport
0.030822 | 0.039768 | S01aH04 | elc_roadtransport
0.030822 | 0.055491 | S01aH05 | elc_roadtransport
0.030822 | 0.03938 | S01aH06 | elc_roadtransport
0.084018 | 0.023421 | S02aH01 | elc_roadtransport
0.042009 | 0.051814 | S02aH02 | elc_roadtransport
0.031507 | 0.039188 | S02aH03 | elc_roadtransport
0.031507 | 0.040652 | S02aH04 | elc_roadtransport
0.031507 | 0.056724 | S02aH05 | elc_roadtransport
0.031507 | 0.040256 | S02aH06 | elc_roadtransport
0.084018 | 0.023421 | S03aH01 | elc_roadtransport
0.042009 | 0.051814 | S03aH02 | elc_roadtransport
0.031507 | 0.039188 | S03aH03 | elc_roadtransport
0.031507 | 0.040652 | S03aH04 | elc_roadtransport
0.031507 | 0.056724 | S03aH05 | elc_roadtransport
0.031507 | 0.040256 | S03aH06 | elc_roadtransport
0.083105 | 0.023167 | S04aH01 | elc_roadtransport
0.041553 | 0.051251 | S04aH02 | elc_roadtransport
0.031164 | 0.038762 | S04aH03 | elc_roadtransport
0.031164 | 0.04021 | S04aH04 | elc_roadtransport
0.031164 | 0.056107 | S04aH05 | elc_roadtransport
0.031164 | 0.039818 | S04aH06 | elc_roadtransport

## demand
~TFM_DINS-AT
commodity | timeslice | com_fr
elc_buildings | S01aH01 | 0.077716
elc_buildings | S01aH02 | 0.038986
elc_buildings | S01aH03 | 0.036304
elc_buildings | S01aH04 | 0.035738
elc_buildings | S01aH05 | 0.035529
elc_buildings | S01aH06 | 0.037088
elc_buildings | S02aH01 | 0.073928
elc_buildings | S02aH02 | 0.037581
elc_buildings | S02aH03 | 0.033318
elc_buildings | S02aH04 | 0.033083
elc_buildings | S02aH05 | 0.033161
elc_buildings | S02aH06 | 0.03383
elc_buildings | S03aH01 | 0.076515
elc_buildings | S03aH02 | 0.037097
elc_buildings | S03aH03 | 0.034218
elc_buildings | S03aH04 | 0.035507
elc_buildings | S03aH05 | 0.035596
elc_buildings | S03aH06 | 0.034981
elc_buildings | S04aH01 | 0.073235
elc_buildings | S04aH02 | 0.036082
elc_buildings | S04aH03 | 0.032307
elc_buildings | S04aH04 | 0.032623
elc_buildings | S04aH05 | 0.032659
elc_buildings | S04aH06 | 0.032917
elc_industry | S01aH01 | 0.081453
elc_industry | S01aH02 | 0.040737
elc_industry | S01aH03 | 0.031138
elc_industry | S01aH04 | 0.031091
elc_industry | S01aH05 | 0.031074
elc_industry | S01aH06 | 0.031203
elc_industry | S02aH01 | 0.083361
elc_industry | S02aH02 | 0.041732
elc_industry | S02aH03 | 0.031724
elc_industry | S02aH04 | 0.031704
elc_industry | S02aH05 | 0.031711
elc_industry | S02aH06 | 0.031766
elc_industry | S03aH01 | 0.083351
elc_industry | S03aH02 | 0.041579
elc_industry | S03aH03 | 0.031714
elc_industry | S03aH04 | 0.031821
elc_industry | S03aH05 | 0.031828
elc_industry | S03aH06 | 0.031777
elc_industry | S04aH01 | 0.082524
elc_industry | S04aH02 | 0.041218
elc_industry | S04aH03 | 0.031348
elc_industry | S04aH04 | 0.031374
elc_industry | S04aH05 | 0.031377
elc_industry | S04aH06 | 0.031398

## peak_factors
~TFM_DINS-AT
commodity | timeslice | com_pkflx
ELC | S01aH01 | 0.22057
ELC | S01aH02 | 0.23143
ELC | S01aH03 | 0.08313
ELC | S01aH04 | 0.08707
ELC | S01aH05 | 0.11466
ELC | S01aH06 | 0.079292
ELC | S02aH01 | 0.25447
ELC | S02aH02 | 0.18552
ELC | S02aH03 | 0.10214
ELC | S02aH04 | 0.092233
ELC | S02aH05 | 0.11659
ELC | S02aH06 | 0.11644
ELC | S03aH01 | 0.26072
ELC | S03aH02 | 0.18233
ELC | S03aH03 | 0.16807
ELC | S03aH04 | 0.14217
ELC | S03aH05 | 0.13243
ELC | S03aH06 | 0.13813
ELC | S04aH01 | 0.24895
ELC | S04aH02 | 0.2183
ELC | S04aH03 | 0.12519
ELC | S04aH04 | 0.090372
ELC | S04aH05 | 0.093753
ELC | S04aH06 | 0.12534

## hydro_af
~TFM_INS-AT
Year | timeslice | ncap_afs | pset_ci
2020 | S01 | 0.29123 | hydro
2020 | S02 | 0.26277 | hydro
2020 | S03 | 0.17423 | hydro
2020 | S04 | 0.18557 | hydro
2021 | S01 | 0.34033 | hydro
2021 | S02 | 0.25327 | hydro
2021 | S03 | 0.18123 | hydro
2021 | S04 | 0.11787 | hydro
2022 | S01 | 0.18453 | hydro
2022 | S02 | 0.173 | hydro
2022 | S03 | 0.1127 | hydro
2022 | S04 | 0.12203 | hydro