## ev_charging_uc
ts_24c | day_night | ts_24c
| D | S01aH03,S03aH03,S03aH02,S04aH03,S03aH05,S02aH04,S02aH05,S03aH04,S04aH02,S01aH02,S04aH04,S04aH05,S01aH04,S01aH05,S02aH02,S02aH03
| N | S01aH06,S02aH01,S02aH06,S03aH06,S03aH01,S01aH01,S04aH01,S04aH06
[7 empty] | 0.75 |  | share of charging at night
~UC_Sets: R_E: AllRegions
~UC_T: LO
| UC_N | Pset_CI | Pset_CO | pset_pn | Cset_CN | TimeSlice | UC_FLO | UC_RHSRT | UC_RHSRT~0
| UC_bev night chg limit | ELC | AuxStoIN | *EV* | AuxStoIN | S01aH06,S02aH01,S02aH06,S03aH06,S03aH01,S01aH01,S04aH01,S04aH06 | 0.25 | 0 | 3 |  | night
|  | ELC | AuxStoIN | *EV* | AuxStoIN | S01aH03,S03aH03,S03aH02,S04aH03,S03aH05,S02aH04,S02aH05,S03aH04,S04aH02,S01aH02,S04aH04,S04aH05,S01aH04,S01aH05,S02aH02,S02aH03 | -0.75 |  |  |  | day
~UC_T: LO
| UC_N | PSET_SET | PSET_PN | Pset_CI | PSET_CO | Cset_CN | TimeSlice | UC_ACT | UC_COMPRD | UC_RHSRTS | UC_RHSRTS~0 | UC_Desc
| UCE_Min-DispatchablePrd | ELE,CHP |  | *,-solar,-wind*,-ELC,-ELCSPV,-elc[_]???[_]*,-e[_]* |  |  | DAYNITE | 1 |  | 0 | 5 | Min dispatchable electricity generation in each grid in each TS
[6 empty] | DEF_E | DAYNITE |  | -1

## timeslice_def
~TimeSlices
ts_24c | season | weekly | daynite | wparent | dparent
| S01 | a | H01 | S01,S02,S03,S04 | a
| S02 |  | H02 |  | a
| S03 |  | H03 |  | a
| S04 |  | H04 |  | a
|  |  | H05 |  | a
|  |  | H06 |  | a

## resource_profiles
~TFM_DINS-AT |  |  |  | ~TFM_DINS-AT |  |  |  | ~TFM_DINS-AT
commodity | timeslice | com_fr | process | commodity | timeslice | com_fr | process | commodity | timeslice | com_fr | process
elc_spv_ZWE_001 | S01aH01 | 0 | IMPNRGZ | elc_won_ZWE_001 | S01aH01 | 0.09626 | IMPNRGZ | elc_wof_ZWE_001 | S01aH01 | 0.09626 | IMPNRGZ
elc_spv_ZWE_001 | S01aH02 | 0.03784 | IMPNRGZ | elc_won_ZWE_001 | S01aH02 | 0.041962 | IMPNRGZ | elc_wof_ZWE_001 | S01aH02 | 0.041962 | IMPNRGZ
elc_spv_ZWE_001 | S01aH03 | 0.072869 | IMPNRGZ | elc_won_ZWE_001 | S01aH03 | 0.027102 | IMPNRGZ | elc_wof_ZWE_001 | S01aH03 | 0.027102 | IMPNRGZ
elc_spv_ZWE_001 | S01aH04 | 0.076619 | IMPNRGZ | elc_won_ZWE_001 | S01aH04 | 0.02273 | IMPNRGZ | elc_wof_ZWE_001 | S01aH04 | 0.02273 | IMPNRGZ
elc_spv_ZWE_001 | S01aH05 | 0.0623 | IMPNRGZ | elc_won_ZWE_001 | S01aH05 | 0.030597 | IMPNRGZ | elc_wof_ZWE_001 | S01aH05 | 0.030597 | IMPNRGZ
elc_spv_ZWE_001 | S01aH06 | 0.016509 | IMPNRGZ | elc_won_ZWE_001 | S01aH06 | 0.038339 | IMPNRGZ | elc_wof_ZWE_001 | S01aH06 | 0.038339 | IMPNRGZ
elc_spv_ZWE_001 | S02aH01 | 0 | IMPNRGZ | elc_won_ZWE_001 | S02aH01 | 0.09026 | IMPNRGZ | elc_wof_ZWE_001 | S02aH01 | 0.09026 | IMPNRGZ
elc_spv_ZWE_001 | S02aH02 | 0.033882 | IMPNRGZ | elc_won_ZWE_001 | S02aH02 | 0.031323 | IMPNRGZ | elc_wof_ZWE_001 | S02aH02 | 0.031323 | IMPNRGZ
elc_spv_ZWE_001 | S02aH03 | 0.070202 | IMPNRGZ | elc_won_ZWE_001 | S02aH03 | 0.018243 | IMPNRGZ | elc_wof_ZWE_001 | S02aH03 | 0.018243 | IMPNRGZ
elc_spv_ZWE_001 | S02aH04 | 0.078014 | IMPNRGZ | elc_won_ZWE_001 | S02aH04 | 0.013411 | IMPNRGZ | elc_wof_ZWE_001 | S02aH04 | 0.013411 | IMPNRGZ
elc_spv_ZWE_001 | S02aH05 | 0.059792 | IMPNRGZ | elc_won_ZWE_001 | S02aH05 | 0.016786 | IMPNRGZ | elc_wof_ZWE_001 | S02aH05 | 0.016786 | IMPNRGZ
elc_spv_ZWE_001 | S02aH06 | 0.0078832 | IMPNRGZ | elc_won_ZWE_001 | S02aH06 | 0.033856 | IMPNRGZ | elc_wof_ZWE_001 | S02aH06 | 0.033856 | IMPNRGZ
elc_spv_ZWE_001 | S03aH01 | 0 | IMPNRGZ | elc_won_ZWE_001 | S03aH01 | 0.093132 | IMPNRGZ | elc_wof_ZWE_001 | S03aH01 | 0.093132 | IMPNRGZ
elc_spv_ZWE_001 | S03aH02 | 0.018158 | IMPNRGZ | elc_won_ZWE_001 | S03aH02 | 0.037957 | IMPNRGZ | elc_wof_ZWE_001 | S03aH02 | 0.037957 | IMPNRGZ
elc_spv_ZWE_001 | S03aH03 | 0.05946 | IMPNRGZ | elc_won_ZWE_001 | S03aH03 | 0.021419 | IMPNRGZ | elc_wof_ZWE_001 | S03aH03 | 0.021419 | IMPNRGZ
elc_spv_ZWE_001 | S03aH04 | 0.070149 | IMPNRGZ | elc_won_ZWE_001 | S03aH04 | 0.015721 | IMPNRGZ | elc_wof_ZWE_001 | S03aH04 | 0.015721 | IMPNRGZ
elc_spv_ZWE_001 | S03aH05 | 0.049471 | IMPNRGZ | elc_won_ZWE_001 | S03aH05 | 0.016583 | IMPNRGZ | elc_wof_ZWE_001 | S03aH05 | 0.016583 | IMPNRGZ
elc_spv_ZWE_001 | S03aH06 | 0.0025652 | IMPNRGZ | elc_won_ZWE_001 | S03aH06 | 0.029204 | IMPNRGZ | elc_wof_ZWE_001 | S03aH06 | 0.029204 | IMPNRGZ
elc_spv_ZWE_001 | S04aH01 | 0 | IMPNRGZ | elc_won_ZWE_001 | S04aH01 | 0.13617 | IMPNRGZ | elc_wof_ZWE_001 | S04aH01 | 0.13617 | IMPNRGZ
elc_spv_ZWE_001 | S04aH02 | 0.044469 | IMPNRGZ | elc_won_ZWE_001 | S04aH02 | 0.044489 | IMPNRGZ | elc_wof_ZWE_001 | S04aH02 | 0.044489 | IMPNRGZ
elc_spv_ZWE_001 | S04aH03 | 0.07843 | IMPNRGZ | elc_won_ZWE_001 | S04aH03 | 0.027478 | IMPNRGZ | elc_wof_ZWE_001 | S04aH03 | 0.027478 | IMPNRGZ
elc_spv_ZWE_001 | S04aH04 | 0.083716 | IMPNRGZ | elc_won_ZWE_001 | S04aH04 | 0.024973 | IMPNRGZ | elc_wof_ZWE_001 | S04aH04 | 0.024973 | IMPNRGZ
elc_spv_ZWE_001 | S04aH05 | 0.065847 | IMPNRGZ | elc_won_ZWE_001 | S04aH05 | 0.033748 | IMPNRGZ | elc_wof_ZWE_001 | S04aH05 | 0.033748 | IMPNRGZ
elc_spv_ZWE_001 | S04aH06 | 0.011825 | IMPNRGZ | elc_won_ZWE_001 | S04aH06 | 0.058259 | IMPNRGZ | elc_wof_ZWE_001 | S04aH06 | 0.058259 | IMPNRGZ
elc_spv_ZWE_002 | S01aH01 | 0 | IMPNRGZ | elc_won_ZWE_002 | S01aH01 | 0.097021 | IMPNRGZ | elc_wof_ZWE_002 | S01aH01 | 0.097021 | IMPNRGZ
elc_spv_ZWE_002 | S01aH02 | 0.037602 | IMPNRGZ | elc_won_ZWE_002 | S01aH02 | 0.037289 | IMPNRGZ | elc_wof_ZWE_002 | S01aH02 | 0.037289 | IMPNRGZ
elc_spv_ZWE_002 | S01aH03 | 0.073325 | IMPNRGZ | elc_won_ZWE_002 | S01aH03 | 0.02802 | IMPNRGZ | elc_wof_ZWE_002 | S01aH03 | 0.02802 | IMPNRGZ
elc_spv_ZWE_002 | S01aH04 | 0.076308 | IMPNRGZ | elc_won_ZWE_002 | S01aH04 | 0.02055 | IMPNRGZ | elc_wof_ZWE_002 | S01aH04 | 0.02055 | IMPNRGZ
elc_spv_ZWE_002 | S01aH05 | 0.059883 | IMPNRGZ | elc_won_ZWE_002 | S01aH05 | 0.025961 | IMPNRGZ | elc_wof_ZWE_002 | S01aH05 | 0.025961 | IMPNRGZ
elc_spv_ZWE_002 | S01aH06 | 0.012454 | IMPNRGZ | elc_won_ZWE_002 | S01aH06 | 0.039388 | IMPNRGZ | elc_wof_ZWE_002 | S01aH06 | 0.039388 | IMPNRGZ
elc_spv_ZWE_002 | S02aH01 | 0 | IMPNRGZ | elc_won_ZWE_002 | S02aH01 | 0.098706 | IMPNRGZ | elc_wof_ZWE_002 | S02aH01 | 0.098706 | IMPNRGZ
elc_spv_ZWE_002 | S02aH02 | 0.035555 | IMPNRGZ | elc_won_ZWE_002 | S02aH02 | 0.031747 | IMPNRGZ | elc_wof_ZWE_002 | S02aH02 | 0.031747 | IMPNRGZ
elc_spv_ZWE_002 | S02aH03 | 0.070622 | IMPNRGZ | elc_won_ZWE_002 | S02aH03 | 0.02213 | IMPNRGZ | elc_wof_ZWE_002 | S02aH03 | 0.02213 | IMPNRGZ
elc_spv_ZWE_002 | S02aH04 | 0.076953 | IMPNRGZ | elc_won_ZWE_002 | S02aH04 | 0.014868 | IMPNRGZ | elc_wof_ZWE_002 | S02aH04 | 0.014868 | IMPNRGZ
elc_spv_ZWE_002 | S02aH05 | 0.058821 | IMPNRGZ | elc_won_ZWE_002 | S02aH05 | 0.0164 | IMPNRGZ | elc_wof_ZWE_002 | S02aH05 | 0.0164 | IMPNRGZ
elc_spv_ZWE_002 | S02aH06 | 0.0079691 | IMPNRGZ | elc_won_ZWE_002 | S02aH06 | 0.032651 | IMPNRGZ | elc_wof_ZWE_002 | S02aH06 | 0.032651 | IMPNRGZ
elc_spv_ZWE_002 | S03aH01 | 0 | IMPNRGZ | elc_won_ZWE_002 | S03aH01 | 0.086486 | IMPNRGZ | elc_wof_ZWE_002 | S03aH01 | 0.086486 | IMPNRGZ
elc_spv_ZWE_002 | S03aH02 | 0.021368 | IMPNRGZ | elc_won_ZWE_002 | S03aH02 | 0.032526 | IMPNRGZ | elc_wof_ZWE_002 | S03aH02 | 0.032526 | IMPNRGZ
elc_spv_ZWE_002 | S03aH03 | 0.060965 | IMPNRGZ | elc_won_ZWE_002 | S03aH03 | 0.022954 | IMPNRGZ | elc_wof_ZWE_002 | S03aH03 | 0.022954 | IMPNRGZ
elc_spv_ZWE_002 | S03aH04 | 0.069757 | IMPNRGZ | elc_won_ZWE_002 | S03aH04 | 0.016971 | IMPNRGZ | elc_wof_ZWE_002 | S03aH04 | 0.016971 | IMPNRGZ
elc_spv_ZWE_002 | S03aH05 | 0.04981 | IMPNRGZ | elc_won_ZWE_002 | S03aH05 | 0.017745 | IMPNRGZ | elc_wof_ZWE_002 | S03aH05 | 0.017745 | IMPNRGZ
elc_spv_ZWE_002 | S03aH06 | 0.002594 | IMPNRGZ | elc_won_ZWE_002 | S03aH06 | 0.027886 | IMPNRGZ | elc_wof_ZWE_002 | S03aH06 | 0.027886 | IMPNRGZ
elc_spv_ZWE_002 | S04aH01 | 0 | IMPNRGZ | elc_won_ZWE_002 | S04aH01 | 0.13739 | IMPNRGZ | elc_wof_ZWE_002 | S04aH01 | 0.13739 | IMPNRGZ
elc_spv_ZWE_002 | S04aH02 | 0.046887 | IMPNRGZ | elc_won_ZWE_002 | S04aH02 | 0.047062 | IMPNRGZ | elc_wof_ZWE_002 | S04aH02 | 0.047062 | IMPNRGZ
elc_spv_ZWE_002 | S04aH03 | 0.080269 | IMPNRGZ | elc_won_ZWE_002 | S04aH03 | 0.032888 | IMPNRGZ | elc_wof_ZWE_002 | S04aH03 | 0.032888 | IMPNRGZ
elc_spv_ZWE_002 | S04aH04 | 0.083007 | IMPNRGZ | elc_won_ZWE_002 | S04aH04 | 0.026212 | IMPNRGZ | elc_wof_ZWE_002 | S04aH04 | 0.026212 | IMPNRGZ
elc_spv_ZWE_002 | S04aH05 | 0.063936 | IMPNRGZ | elc_won_ZWE_002 | S04aH05 | 0.031849 | IMPNRGZ | elc_wof_ZWE_002 | S04aH05 | 0.031849 | IMPNRGZ
elc_spv_ZWE_002 | S04aH06 | 0.011914 | IMPNRGZ | elc_won_ZWE_002 | S04aH06 | 0.055305 | IMPNRGZ | elc_wof_ZWE_002 | S04aH06 | 0.055305 | IMPNRGZ
elc_spv_ZWE_003 | S01aH01 | 0 | IMPNRGZ | elc_won_ZWE_003 | S01aH01 | 0.081136 | IMPNRGZ | elc_wof_ZWE_003 | S01aH01 | 0.081136 | IMPNRGZ
elc_spv_ZWE_003 | S01aH02 | 0.037083 | IMPNRGZ | elc_won_ZWE_003 | S01aH02 | 0.036984 | IMPNRGZ | elc_wof_ZWE_003 | S01aH02 | 0.036984 | IMPNRGZ
elc_spv_ZWE_003 | S01aH03 | 0.072834 | IMPNRGZ | elc_won_ZWE_003 | S01aH03 | 0.024892 | IMPNRGZ | elc_wof_ZWE_003 | S01aH03 | 0.024892 | IMPNRGZ
elc_spv_ZWE_003 | S01aH04 | 0.077271 | IMPNRGZ | elc_won_ZWE_003 | S01aH04 | 0.022273 | IMPNRGZ | elc_wof_ZWE_003 | S01aH04 | 0.022273 | IMPNRGZ
elc_spv_ZWE_003 | S01aH05 | 0.06216 | IMPNRGZ | elc_won_ZWE_003 | S01aH05 | 0.030843 | IMPNRGZ | elc_wof_ZWE_003 | S01aH05 | 0.030843 | IMPNRGZ
elc_spv_ZWE_003 | S01aH06 | 0.015875 | IMPNRGZ | elc_won_ZWE_003 | S01aH06 | 0.040254 | IMPNRGZ | elc_wof_ZWE_003 | S01aH06 | 0.040254 | IMPNRGZ
elc_spv_ZWE_003 | S02aH01 | 0 | IMPNRGZ | elc_won_ZWE_003 | S02aH01 | 0.090858 | IMPNRGZ | elc_wof_ZWE_003 | S02aH01 | 0.090858 | IMPNRGZ
elc_spv_ZWE_003 | S02aH02 | 0.034617 | IMPNRGZ | elc_won_ZWE_003 | S02aH02 | 0.03642 | IMPNRGZ | elc_wof_ZWE_003 | S02aH02 | 0.03642 | IMPNRGZ
elc_spv_ZWE_003 | S02aH03 | 0.070106 | IMPNRGZ | elc_won_ZWE_003 | S02aH03 | 0.019812 | IMPNRGZ | elc_wof_ZWE_003 | S02aH03 | 0.019812 | IMPNRGZ
elc_spv_ZWE_003 | S02aH04 | 0.077116 | IMPNRGZ | elc_won_ZWE_003 | S02aH04 | 0.014369 | IMPNRGZ | elc_wof_ZWE_003 | S02aH04 | 0.014369 | IMPNRGZ
elc_spv_ZWE_003 | S02aH05 | 0.059282 | IMPNRGZ | elc_won_ZWE_003 | S02aH05 | 0.020903 | IMPNRGZ | elc_wof_ZWE_003 | S02aH05 | 0.020903 | IMPNRGZ
elc_spv_ZWE_003 | S02aH06 | 0.0082519 | IMPNRGZ | elc_won_ZWE_003 | S02aH06 | 0.039689 | IMPNRGZ | elc_wof_ZWE_003 | S02aH06 | 0.039689 | IMPNRGZ
elc_spv_ZWE_003 | S03aH01 | 0 | IMPNRGZ | elc_won_ZWE_003 | S03aH01 | 0.099969 | IMPNRGZ | elc_wof_ZWE_003 | S03aH01 | 0.099969 | IMPNRGZ
elc_spv_ZWE_003 | S03aH02 | 0.018442 | IMPNRGZ | elc_won_ZWE_003 | S03aH02 | 0.043154 | IMPNRGZ | elc_wof_ZWE_003 | S03aH02 | 0.043154 | IMPNRGZ
elc_spv_ZWE_003 | S03aH03 | 0.059582 | IMPNRGZ | elc_won_ZWE_003 | S03aH03 | 0.023845 | IMPNRGZ | elc_wof_ZWE_003 | S03aH03 | 0.023845 | IMPNRGZ
elc_spv_ZWE_003 | S03aH04 | 0.069647 | IMPNRGZ | elc_won_ZWE_003 | S03aH04 | 0.016647 | IMPNRGZ | elc_wof_ZWE_003 | S03aH04 | 0.016647 | IMPNRGZ
elc_spv_ZWE_003 | S03aH05 | 0.049796 | IMPNRGZ | elc_won_ZWE_003 | S03aH05 | 0.020012 | IMPNRGZ | elc_wof_ZWE_003 | S03aH05 | 0.020012 | IMPNRGZ
elc_spv_ZWE_003 | S03aH06 | 0.0031743 | IMPNRGZ | elc_won_ZWE_003 | S03aH06 | 0.037733 | IMPNRGZ | elc_wof_ZWE_003 | S03aH06 | 0.037733 | IMPNRGZ
elc_spv_ZWE_003 | S04aH01 | 0 | IMPNRGZ | elc_won_ZWE_003 | S04aH01 | 0.128 | IMPNRGZ | elc_wof_ZWE_003 | S04aH01 | 0.128 | IMPNRGZ
elc_spv_ZWE_003 | S04aH02 | 0.045498 | IMPNRGZ | elc_won_ZWE_003 | S04aH02 | 0.050023 | IMPNRGZ | elc_wof_ZWE_003 | S04aH02 | 0.050023 | IMPNRGZ
elc_spv_ZWE_003 | S04aH03 | 0.078621 | IMPNRGZ | elc_won_ZWE_003 | S04aH03 | 0.024511 | IMPNRGZ | elc_wof_ZWE_003 | S04aH03 | 0.024511 | IMPNRGZ
elc_spv_ZWE_003 | S04aH04 | 0.083555 | IMPNRGZ | elc_won_ZWE_003 | S04aH04 | 0.01849 | IMPNRGZ | elc_wof_ZWE_003 | S04aH04 | 0.01849 | IMPNRGZ
elc_spv_ZWE_003 | S04aH05 | 0.065315 | IMPNRGZ | elc_won_ZWE_003 | S04aH05 | 0.027406 | IMPNRGZ | elc_wof_ZWE_003 | S04aH05 | 0.027406 | IMPNRGZ
elc_spv_ZWE_003 | S04aH06 | 0.011773 | IMPNRGZ | elc_won_ZWE_003 | S04aH06 | 0.051781 | IMPNRGZ | elc_wof_ZWE_003 | S04aH06 | 0.051781 | IMPNRGZ
elc_spv_ZWE_004 | S01aH01 | 0 | IMPNRGZ | elc_won_ZWE_004 | S01aH01 | 0.071649 | IMPNRGZ | elc_wof_ZWE_004 | S01aH01 | 0.071649 | IMPNRGZ
elc_spv_ZWE_004 | S01aH02 | 0.031684 | IMPNRGZ | elc_won_ZWE_004 | S01aH02 | 0.036249 | IMPNRGZ | elc_wof_ZWE_004 | S01aH02 | 0.036249 | IMPNRGZ
elc_spv_ZWE_004 | S01aH03 | 0.068147 | IMPNRGZ | elc_won_ZWE_004 | S01aH03 | 0.026184 | IMPNRGZ | elc_wof_ZWE_004 | S01aH03 | 0.026184 | IMPNRGZ
elc_spv_ZWE_004 | S01aH04 | 0.076245 | IMPNRGZ | elc_won_ZWE_004 | S01aH04 | 0.029083 | IMPNRGZ | elc_wof_ZWE_004 | S01aH04 | 0.029083 | IMPNRGZ
elc_spv_ZWE_004 | S01aH05 | 0.062382 | IMPNRGZ | elc_won_ZWE_004 | S01aH05 | 0.042888 | IMPNRGZ | elc_wof_ZWE_004 | S01aH05 | 0.042888 | IMPNRGZ
elc_spv_ZWE_004 | S01aH06 | 0.022795 | IMPNRGZ | elc_won_ZWE_004 | S01aH06 | 0.042853 | IMPNRGZ | elc_wof_ZWE_004 | S01aH06 | 0.042853 | IMPNRGZ
elc_spv_ZWE_004 | S02aH01 | 0 | IMPNRGZ | elc_won_ZWE_004 | S02aH01 | 0.068216 | IMPNRGZ | elc_wof_ZWE_004 | S02aH01 | 0.068216 | IMPNRGZ
elc_spv_ZWE_004 | S02aH02 | 0.027756 | IMPNRGZ | elc_won_ZWE_004 | S02aH02 | 0.025855 | IMPNRGZ | elc_wof_ZWE_004 | S02aH02 | 0.025855 | IMPNRGZ
elc_spv_ZWE_004 | S02aH03 | 0.067734 | IMPNRGZ | elc_won_ZWE_004 | S02aH03 | 0.016517 | IMPNRGZ | elc_wof_ZWE_004 | S02aH03 | 0.016517 | IMPNRGZ
elc_spv_ZWE_004 | S02aH04 | 0.077705 | IMPNRGZ | elc_won_ZWE_004 | S02aH04 | 0.017378 | IMPNRGZ | elc_wof_ZWE_004 | S02aH04 | 0.017378 | IMPNRGZ
elc_spv_ZWE_004 | S02aH05 | 0.062934 | IMPNRGZ | elc_won_ZWE_004 | S02aH05 | 0.026406 | IMPNRGZ | elc_wof_ZWE_004 | S02aH05 | 0.026406 | IMPNRGZ
elc_spv_ZWE_004 | S02aH06 | 0.012907 | IMPNRGZ | elc_won_ZWE_004 | S02aH06 | 0.036936 | IMPNRGZ | elc_wof_ZWE_004 | S02aH06 | 0.036936 | IMPNRGZ
elc_spv_ZWE_004 | S03aH01 | 0 | IMPNRGZ | elc_won_ZWE_004 | S03aH01 | 0.092423 | IMPNRGZ | elc_wof_ZWE_004 | S03aH01 | 0.092423 | IMPNRGZ
elc_spv_ZWE_004 | S03aH02 | 0.014534 | IMPNRGZ | elc_won_ZWE_004 | S03aH02 | 0.038512 | IMPNRGZ | elc_wof_ZWE_004 | S03aH02 | 0.038512 | IMPNRGZ
elc_spv_ZWE_004 | S03aH03 | 0.057493 | IMPNRGZ | elc_won_ZWE_004 | S03aH03 | 0.022418 | IMPNRGZ | elc_wof_ZWE_004 | S03aH03 | 0.022418 | IMPNRGZ
elc_spv_ZWE_004 | S03aH04 | 0.070482 | IMPNRGZ | elc_won_ZWE_004 | S03aH04 | 0.017641 | IMPNRGZ | elc_wof_ZWE_004 | S03aH04 | 0.017641 | IMPNRGZ
elc_spv_ZWE_004 | S03aH05 | 0.053259 | IMPNRGZ | elc_won_ZWE_004 | S03aH05 | 0.024901 | IMPNRGZ | elc_wof_ZWE_004 | S03aH05 | 0.024901 | IMPNRGZ
elc_spv_ZWE_004 | S03aH06 | 0.0069889 | IMPNRGZ | elc_won_ZWE_004 | S03aH06 | 0.039062 | IMPNRGZ | elc_wof_ZWE_004 | S03aH06 | 0.039062 | IMPNRGZ
elc_spv_ZWE_004 | S04aH01 | 0 | IMPNRGZ | elc_won_ZWE_004 | S04aH01 | 0.12735 | IMPNRGZ | elc_wof_ZWE_004 | S04aH01 | 0.12735 | IMPNRGZ
elc_spv_ZWE_004 | S04aH02 | 0.039808 | IMPNRGZ | elc_won_ZWE_004 | S04aH02 | 0.038625 | IMPNRGZ | elc_wof_ZWE_004 | S04aH02 | 0.038625 | IMPNRGZ
elc_spv_ZWE_004 | S04aH03 | 0.080427 | IMPNRGZ | elc_won_ZWE_004 | S04aH03 | 0.024077 | IMPNRGZ | elc_wof_ZWE_004 | S04aH03 | 0.024077 | IMPNRGZ
elc_spv_ZWE_004 | S04aH04 | 0.086822 | IMPNRGZ | elc_won_ZWE_004 | S04aH04 | 0.024729 | IMPNRGZ | elc_wof_ZWE_004 | S04aH04 | 0.024729 | IMPNRGZ
elc_spv_ZWE_004 | S04aH05 | 0.067472 | IMPNRGZ | elc_won_ZWE_004 | S04aH05 | 0.042068 | IMPNRGZ | elc_wof_ZWE_004 | S04aH05 | 0.042068 | IMPNRGZ
elc_spv_ZWE_004 | S04aH06 | 0.012425 | IMPNRGZ | elc_won_ZWE_004 | S04aH06 | 0.067984 | IMPNRGZ | elc_wof_ZWE_004 | S04aH06 | 0.067984 | IMPNRGZ
elc_spv_ZWE_005 | S01aH01 | 0 | IMPNRGZ | elc_won_ZWE_005 | S01aH01 | 0.071812 | IMPNRGZ | elc_wof_ZWE_005 | S01aH01 | 0.071812 | IMPNRGZ
elc_spv_ZWE_005 | S01aH02 | 0.035386 | IMPNRGZ | elc_won_ZWE_005 | S01aH02 | 0.034627 | IMPNRGZ | elc_wof_ZWE_005 | S01aH02 | 0.034627 | IMPNRGZ
elc_spv_ZWE_005 | S01aH03 | 0.070753 | IMPNRGZ | elc_won_ZWE_005 | S01aH03 | 0.025955 | IMPNRGZ | elc_wof_ZWE_005 | S01aH03 | 0.025955 | IMPNRGZ
elc_spv_ZWE_005 | S01aH04 | 0.077311 | IMPNRGZ | elc_won_ZWE_005 | S01aH04 | 0.022362 | IMPNRGZ | elc_wof_ZWE_005 | S01aH04 | 0.022362 | IMPNRGZ
elc_spv_ZWE_005 | S01aH05 | 0.064243 | IMPNRGZ | elc_won_ZWE_005 | S01aH05 | 0.030601 | IMPNRGZ | elc_wof_ZWE_005 | S01aH05 | 0.030601 | IMPNRGZ
elc_spv_ZWE_005 | S01aH06 | 0.021531 | IMPNRGZ | elc_won_ZWE_005 | S01aH06 | 0.036656 | IMPNRGZ | elc_wof_ZWE_005 | S01aH06 | 0.036656 | IMPNRGZ
elc_spv_ZWE_005 | S02aH01 | 0 | IMPNRGZ | elc_won_ZWE_005 | S02aH01 | 0.096151 | IMPNRGZ | elc_wof_ZWE_005 | S02aH01 | 0.096151 | IMPNRGZ
elc_spv_ZWE_005 | S02aH02 | 0.030769 | IMPNRGZ | elc_won_ZWE_005 | S02aH02 | 0.038635 | IMPNRGZ | elc_wof_ZWE_005 | S02aH02 | 0.038635 | IMPNRGZ
elc_spv_ZWE_005 | S02aH03 | 0.068164 | IMPNRGZ | elc_won_ZWE_005 | S02aH03 | 0.021168 | IMPNRGZ | elc_wof_ZWE_005 | S02aH03 | 0.021168 | IMPNRGZ
elc_spv_ZWE_005 | S02aH04 | 0.078803 | IMPNRGZ | elc_won_ZWE_005 | S02aH04 | 0.014216 | IMPNRGZ | elc_wof_ZWE_005 | S02aH04 | 0.014216 | IMPNRGZ
elc_spv_ZWE_005 | S02aH05 | 0.062033 | IMPNRGZ | elc_won_ZWE_005 | S02aH05 | 0.020409 | IMPNRGZ | elc_wof_ZWE_005 | S02aH05 | 0.020409 | IMPNRGZ
elc_spv_ZWE_005 | S02aH06 | 0.0091955 | IMPNRGZ | elc_won_ZWE_005 | S02aH06 | 0.038849 | IMPNRGZ | elc_wof_ZWE_005 | S02aH06 | 0.038849 | IMPNRGZ
elc_spv_ZWE_005 | S03aH01 | 0 | IMPNRGZ | elc_won_ZWE_005 | S03aH01 | 0.10773 | IMPNRGZ | elc_wof_ZWE_005 | S03aH01 | 0.10773 | IMPNRGZ
elc_spv_ZWE_005 | S03aH02 | 0.016279 | IMPNRGZ | elc_won_ZWE_005 | S03aH02 | 0.043257 | IMPNRGZ | elc_wof_ZWE_005 | S03aH02 | 0.043257 | IMPNRGZ
elc_spv_ZWE_005 | S03aH03 | 0.058208 | IMPNRGZ | elc_won_ZWE_005 | S03aH03 | 0.025013 | IMPNRGZ | elc_wof_ZWE_005 | S03aH03 | 0.025013 | IMPNRGZ
elc_spv_ZWE_005 | S03aH04 | 0.070108 | IMPNRGZ | elc_won_ZWE_005 | S03aH04 | 0.018422 | IMPNRGZ | elc_wof_ZWE_005 | S03aH04 | 0.018422 | IMPNRGZ
elc_spv_ZWE_005 | S03aH05 | 0.050535 | IMPNRGZ | elc_won_ZWE_005 | S03aH05 | 0.02158 | IMPNRGZ | elc_wof_ZWE_005 | S03aH05 | 0.02158 | IMPNRGZ
elc_spv_ZWE_005 | S03aH06 | 0.0036385 | IMPNRGZ | elc_won_ZWE_005 | S03aH06 | 0.042332 | IMPNRGZ | elc_wof_ZWE_005 | S03aH06 | 0.042332 | IMPNRGZ
elc_spv_ZWE_005 | S04aH01 | 0 | IMPNRGZ | elc_won_ZWE_005 | S04aH01 | 0.12251 | IMPNRGZ | elc_wof_ZWE_005 | S04aH01 | 0.12251 | IMPNRGZ
elc_spv_ZWE_005 | S04aH02 | 0.042188 | IMPNRGZ | elc_won_ZWE_005 | S04aH02 | 0.050001 | IMPNRGZ | elc_wof_ZWE_005 | S04aH02 | 0.050001 | IMPNRGZ
elc_spv_ZWE_005 | S04aH03 | 0.076767 | IMPNRGZ | elc_won_ZWE_005 | S04aH03 | 0.023639 | IMPNRGZ | elc_wof_ZWE_005 | S04aH03 | 0.023639 | IMPNRGZ
elc_spv_ZWE_005 | S04aH04 | 0.0843 | IMPNRGZ | elc_won_ZWE_005 | S04aH04 | 0.017745 | IMPNRGZ | elc_wof_ZWE_005 | S04aH04 | 0.017745 | IMPNRGZ
elc_spv_ZWE_005 | S04aH05 | 0.067667 | IMPNRGZ | elc_won_ZWE_005 | S04aH05 | 0.02633 | IMPNRGZ | elc_wof_ZWE_005 | S04aH05 | 0.02633 | IMPNRGZ
elc_spv_ZWE_005 | S04aH06 | 0.012121 | IMPNRGZ | elc_won_ZWE_005 | S04aH06 | 0.049995 | IMPNRGZ | elc_wof_ZWE_005 | S04aH06 | 0.049995 | IMPNRGZ
elc_spv_ZWE_006 | S01aH01 | 0 | IMPNRGZ | elc_won_ZWE_006 | S01aH01 | 0.094678 | IMPNRGZ | elc_wof_ZWE_006 | S01aH01 | 0.094678 | IMPNRGZ
elc_spv_ZWE_006 | S01aH02 | 0.034063 | IMPNRGZ | elc_won_ZWE_006 | S01aH02 | 0.037325 | IMPNRGZ | elc_wof_ZWE_006 | S01aH02 | 0.037325 | IMPNRGZ
elc_spv_ZWE_006 | S01aH03 | 0.06911 | IMPNRGZ | elc_won_ZWE_006 | S01aH03 | 0.024917 | IMPNRGZ | elc_wof_ZWE_006 | S01aH03 | 0.024917 | IMPNRGZ
elc_spv_ZWE_006 | S01aH04 | 0.076495 | IMPNRGZ | elc_won_ZWE_006 | S01aH04 | 0.017924 | IMPNRGZ | elc_wof_ZWE_006 | S01aH04 | 0.017924 | IMPNRGZ
elc_spv_ZWE_006 | S01aH05 | 0.065261 | IMPNRGZ | elc_won_ZWE_006 | S01aH05 | 0.02173 | IMPNRGZ | elc_wof_ZWE_006 | S01aH05 | 0.02173 | IMPNRGZ
elc_spv_ZWE_006 | S01aH06 | 0.023732 | IMPNRGZ | elc_won_ZWE_006 | S01aH06 | 0.032594 | IMPNRGZ | elc_wof_ZWE_006 | S01aH06 | 0.032594 | IMPNRGZ
elc_spv_ZWE_006 | S02aH01 | 0 | IMPNRGZ | elc_won_ZWE_006 | S02aH01 | 0.10701 | IMPNRGZ | elc_wof_ZWE_006 | S02aH01 | 0.10701 | IMPNRGZ
elc_spv_ZWE_006 | S02aH02 | 0.029185 | IMPNRGZ | elc_won_ZWE_006 | S02aH02 | 0.039393 | IMPNRGZ | elc_wof_ZWE_006 | S02aH02 | 0.039393 | IMPNRGZ
elc_spv_ZWE_006 | S02aH03 | 0.067342 | IMPNRGZ | elc_won_ZWE_006 | S02aH03 | 0.022917 | IMPNRGZ | elc_wof_ZWE_006 | S02aH03 | 0.022917 | IMPNRGZ
elc_spv_ZWE_006 | S02aH04 | 0.077612 | IMPNRGZ | elc_won_ZWE_006 | S02aH04 | 0.015189 | IMPNRGZ | elc_wof_ZWE_006 | S02aH04 | 0.015189 | IMPNRGZ
elc_spv_ZWE_006 | S02aH05 | 0.061888 | IMPNRGZ | elc_won_ZWE_006 | S02aH05 | 0.017081 | IMPNRGZ | elc_wof_ZWE_006 | S02aH05 | 0.017081 | IMPNRGZ
elc_spv_ZWE_006 | S02aH06 | 0.010768 | IMPNRGZ | elc_won_ZWE_006 | S02aH06 | 0.034385 | IMPNRGZ | elc_wof_ZWE_006 | S02aH06 | 0.034385 | IMPNRGZ
elc_spv_ZWE_006 | S03aH01 | 0 | IMPNRGZ | elc_won_ZWE_006 | S03aH01 | 0.097597 | IMPNRGZ | elc_wof_ZWE_006 | S03aH01 | 0.097597 | IMPNRGZ
elc_spv_ZWE_006 | S03aH02 | 0.015203 | IMPNRGZ | elc_won_ZWE_006 | S03aH02 | 0.04226 | IMPNRGZ | elc_wof_ZWE_006 | S03aH02 | 0.04226 | IMPNRGZ
elc_spv_ZWE_006 | S03aH03 | 0.057407 | IMPNRGZ | elc_won_ZWE_006 | S03aH03 | 0.02331 | IMPNRGZ | elc_wof_ZWE_006 | S03aH03 | 0.02331 | IMPNRGZ
elc_spv_ZWE_006 | S03aH04 | 0.069569 | IMPNRGZ | elc_won_ZWE_006 | S03aH04 | 0.01606 | IMPNRGZ | elc_wof_ZWE_006 | S03aH04 | 0.01606 | IMPNRGZ
elc_spv_ZWE_006 | S03aH05 | 0.051758 | IMPNRGZ | elc_won_ZWE_006 | S03aH05 | 0.017287 | IMPNRGZ | elc_wof_ZWE_006 | S03aH05 | 0.017287 | IMPNRGZ
elc_spv_ZWE_006 | S03aH06 | 0.00489 | IMPNRGZ | elc_won_ZWE_006 | S03aH06 | 0.031069 | IMPNRGZ | elc_wof_ZWE_006 | S03aH06 | 0.031069 | IMPNRGZ
elc_spv_ZWE_006 | S04aH01 | 0 | IMPNRGZ | elc_won_ZWE_006 | S04aH01 | 0.13801 | IMPNRGZ | elc_wof_ZWE_006 | S04aH01 | 0.13801 | IMPNRGZ
elc_spv_ZWE_006 | S04aH02 | 0.040392 | IMPNRGZ | elc_won_ZWE_006 | S04aH02 | 0.052301 | IMPNRGZ | elc_wof_ZWE_006 | S04aH02 | 0.052301 | IMPNRGZ
elc_spv_ZWE_006 | S04aH03 | 0.077169 | IMPNRGZ | elc_won_ZWE_006 | S04aH03 | 0.029627 | IMPNRGZ | elc_wof_ZWE_006 | S04aH03 | 0.029627 | IMPNRGZ
elc_spv_ZWE_006 | S04aH04 | 0.085887 | IMPNRGZ | elc_won_ZWE_006 | S04aH04 | 0.020812 | IMPNRGZ | elc_wof_ZWE_006 | S04aH04 | 0.020812 | IMPNRGZ
elc_spv_ZWE_006 | S04aH05 | 0.06964 | IMPNRGZ | elc_won_ZWE_006 | S04aH05 | 0.023469 | IMPNRGZ | elc_wof_ZWE_006 | S04aH05 | 0.023469 | IMPNRGZ
elc_spv_ZWE_006 | S04aH06 | 0.012628 | IMPNRGZ | elc_won_ZWE_006 | S04aH06 | 0.043061 | IMPNRGZ | elc_wof_ZWE_006 | S04aH06 | 0.043061 | IMPNRGZ
elc_spv_ZWE_007 | S01aH01 | 0 | IMPNRGZ | elc_won_ZWE_007 | S01aH01 | 0.087675 | IMPNRGZ | elc_wof_ZWE_007 | S01aH01 | 0.087675 | IMPNRGZ
elc_spv_ZWE_007 | S01aH02 | 0.033288 | IMPNRGZ | elc_won_ZWE_007 | S01aH02 | 0.036708 | IMPNRGZ | elc_wof_ZWE_007 | S01aH02 | 0.036708 | IMPNRGZ
elc_spv_ZWE_007 | S01aH03 | 0.06784 | IMPNRGZ | elc_won_ZWE_007 | S01aH03 | 0.021228 | IMPNRGZ | elc_wof_ZWE_007 | S01aH03 | 0.021228 | IMPNRGZ
elc_spv_ZWE_007 | S01aH04 | 0.076128 | IMPNRGZ | elc_won_ZWE_007 | S01aH04 | 0.015255 | IMPNRGZ | elc_wof_ZWE_007 | S01aH04 | 0.015255 | IMPNRGZ
elc_spv_ZWE_007 | S01aH05 | 0.063087 | IMPNRGZ | elc_won_ZWE_007 | S01aH05 | 0.02082 | IMPNRGZ | elc_wof_ZWE_007 | S01aH05 | 0.02082 | IMPNRGZ
elc_spv_ZWE_007 | S01aH06 | 0.021269 | IMPNRGZ | elc_won_ZWE_007 | S01aH06 | 0.032337 | IMPNRGZ | elc_wof_ZWE_007 | S01aH06 | 0.032337 | IMPNRGZ
elc_spv_ZWE_007 | S02aH01 | 0 | IMPNRGZ | elc_won_ZWE_007 | S02aH01 | 0.11632 | IMPNRGZ | elc_wof_ZWE_007 | S02aH01 | 0.11632 | IMPNRGZ
elc_spv_ZWE_007 | S02aH02 | 0.030164 | IMPNRGZ | elc_won_ZWE_007 | S02aH02 | 0.040329 | IMPNRGZ | elc_wof_ZWE_007 | S02aH02 | 0.040329 | IMPNRGZ
elc_spv_ZWE_007 | S02aH03 | 0.06746 | IMPNRGZ | elc_won_ZWE_007 | S02aH03 | 0.021218 | IMPNRGZ | elc_wof_ZWE_007 | S02aH03 | 0.021218 | IMPNRGZ
elc_spv_ZWE_007 | S02aH04 | 0.077874 | IMPNRGZ | elc_won_ZWE_007 | S02aH04 | 0.012481 | IMPNRGZ | elc_wof_ZWE_007 | S02aH04 | 0.012481 | IMPNRGZ
elc_spv_ZWE_007 | S02aH05 | 0.062979 | IMPNRGZ | elc_won_ZWE_007 | S02aH05 | 0.015669 | IMPNRGZ | elc_wof_ZWE_007 | S02aH05 | 0.015669 | IMPNRGZ
elc_spv_ZWE_007 | S02aH06 | 0.011413 | IMPNRGZ | elc_won_ZWE_007 | S02aH06 | 0.037108 | IMPNRGZ | elc_wof_ZWE_007 | S02aH06 | 0.037108 | IMPNRGZ
elc_spv_ZWE_007 | S03aH01 | 0 | IMPNRGZ | elc_won_ZWE_007 | S03aH01 | 0.11927 | IMPNRGZ | elc_wof_ZWE_007 | S03aH01 | 0.11927 | IMPNRGZ
elc_spv_ZWE_007 | S03aH02 | 0.015646 | IMPNRGZ | elc_won_ZWE_007 | S03aH02 | 0.047712 | IMPNRGZ | elc_wof_ZWE_007 | S03aH02 | 0.047712 | IMPNRGZ
elc_spv_ZWE_007 | S03aH03 | 0.057593 | IMPNRGZ | elc_won_ZWE_007 | S03aH03 | 0.023614 | IMPNRGZ | elc_wof_ZWE_007 | S03aH03 | 0.023614 | IMPNRGZ
elc_spv_ZWE_007 | S03aH04 | 0.071166 | IMPNRGZ | elc_won_ZWE_007 | S03aH04 | 0.01497 | IMPNRGZ | elc_wof_ZWE_007 | S03aH04 | 0.01497 | IMPNRGZ
elc_spv_ZWE_007 | S03aH05 | 0.052792 | IMPNRGZ | elc_won_ZWE_007 | S03aH05 | 0.01656 | IMPNRGZ | elc_wof_ZWE_007 | S03aH05 | 0.01656 | IMPNRGZ
elc_spv_ZWE_007 | S03aH06 | 0.0056058 | IMPNRGZ | elc_won_ZWE_007 | S03aH06 | 0.035702 | IMPNRGZ | elc_wof_ZWE_007 | S03aH06 | 0.035702 | IMPNRGZ
elc_spv_ZWE_007 | S04aH01 | 0 | IMPNRGZ | elc_won_ZWE_007 | S04aH01 | 0.13483 | IMPNRGZ | elc_wof_ZWE_007 | S04aH01 | 0.13483 | IMPNRGZ
elc_spv_ZWE_007 | S04aH02 | 0.041198 | IMPNRGZ | elc_won_ZWE_007 | S04aH02 | 0.04991 | IMPNRGZ | elc_wof_ZWE_007 | S04aH02 | 0.04991 | IMPNRGZ
elc_spv_ZWE_007 | S04aH03 | 0.080677 | IMPNRGZ | elc_won_ZWE_007 | S04aH03 | 0.023276 | IMPNRGZ | elc_wof_ZWE_007 | S04aH03 | 0.023276 | IMPNRGZ
elc_spv_ZWE_007 | S04aH04 | 0.085676 | IMPNRGZ | elc_won_ZWE_007 | S04aH04 | 0.015116 | IMPNRGZ | elc_wof_ZWE_007 | S04aH04 | 0.015116 | IMPNRGZ
elc_spv_ZWE_007 | S04aH05 | 0.066212 | IMPNRGZ | elc_won_ZWE_007 | S04aH05 | 0.019779 | IMPNRGZ | elc_wof_ZWE_007 | S04aH05 | 0.019779 | IMPNRGZ
elc_spv_ZWE_007 | S04aH06 | 0.011933 | IMPNRGZ | elc_won_ZWE_007 | S04aH06 | 0.042111 | IMPNRGZ | elc_wof_ZWE_007 | S04aH06 | 0.042111 | IMPNRGZ
elc_spv_ZWE_008 | S01aH01 | 0 | IMPNRGZ | elc_won_ZWE_008 | S01aH01 | 0.069408 | IMPNRGZ | elc_wof_ZWE_008 | S01aH01 | 0.069408 | IMPNRGZ
elc_spv_ZWE_008 | S01aH02 | 0.034692 | IMPNRGZ | elc_won_ZWE_008 | S01aH02 | 0.033371 | IMPNRGZ | elc_wof_ZWE_008 | S01aH02 | 0.033371 | IMPNRGZ
elc_spv_ZWE_008 | S01aH03 | 0.070053 | IMPNRGZ | elc_won_ZWE_008 | S01aH03 | 0.018046 | IMPNRGZ | elc_wof_ZWE_008 | S01aH03 | 0.018046 | IMPNRGZ
elc_spv_ZWE_008 | S01aH04 | 0.077445 | IMPNRGZ | elc_won_ZWE_008 | S01aH04 | 0.01118 | IMPNRGZ | elc_wof_ZWE_008 | S01aH04 | 0.01118 | IMPNRGZ
elc_spv_ZWE_008 | S01aH05 | 0.063682 | IMPNRGZ | elc_won_ZWE_008 | S01aH05 | 0.010837 | IMPNRGZ | elc_wof_ZWE_008 | S01aH05 | 0.010837 | IMPNRGZ
elc_spv_ZWE_008 | S01aH06 | 0.020033 | IMPNRGZ | elc_won_ZWE_008 | S01aH06 | 0.016912 | IMPNRGZ | elc_wof_ZWE_008 | S01aH06 | 0.016912 | IMPNRGZ
elc_spv_ZWE_008 | S02aH01 | 0 | IMPNRGZ | elc_won_ZWE_008 | S02aH01 | 0.097059 | IMPNRGZ | elc_wof_ZWE_008 | S02aH01 | 0.097059 | IMPNRGZ
elc_spv_ZWE_008 | S02aH02 | 0.031256 | IMPNRGZ | elc_won_ZWE_008 | S02aH02 | 0.039823 | IMPNRGZ | elc_wof_ZWE_008 | S02aH02 | 0.039823 | IMPNRGZ
elc_spv_ZWE_008 | S02aH03 | 0.067937 | IMPNRGZ | elc_won_ZWE_008 | S02aH03 | 0.017865 | IMPNRGZ | elc_wof_ZWE_008 | S02aH03 | 0.017865 | IMPNRGZ
elc_spv_ZWE_008 | S02aH04 | 0.077479 | IMPNRGZ | elc_won_ZWE_008 | S02aH04 | 0.0067713 | IMPNRGZ | elc_wof_ZWE_008 | S02aH04 | 0.0067713 | IMPNRGZ
elc_spv_ZWE_008 | S02aH05 | 0.061678 | IMPNRGZ | elc_won_ZWE_008 | S02aH05 | 0.006966 | IMPNRGZ | elc_wof_ZWE_008 | S02aH05 | 0.006966 | IMPNRGZ
elc_spv_ZWE_008 | S02aH06 | 0.0098218 | IMPNRGZ | elc_won_ZWE_008 | S02aH06 | 0.022551 | IMPNRGZ | elc_wof_ZWE_008 | S02aH06 | 0.022551 | IMPNRGZ
elc_spv_ZWE_008 | S03aH01 | 0 | IMPNRGZ | elc_won_ZWE_008 | S03aH01 | 0.13311 | IMPNRGZ | elc_wof_ZWE_008 | S03aH01 | 0.13311 | IMPNRGZ
elc_spv_ZWE_008 | S03aH02 | 0.016344 | IMPNRGZ | elc_won_ZWE_008 | S03aH02 | 0.060848 | IMPNRGZ | elc_wof_ZWE_008 | S03aH02 | 0.060848 | IMPNRGZ
elc_spv_ZWE_008 | S03aH03 | 0.057588 | IMPNRGZ | elc_won_ZWE_008 | S03aH03 | 0.028943 | IMPNRGZ | elc_wof_ZWE_008 | S03aH03 | 0.028943 | IMPNRGZ
elc_spv_ZWE_008 | S03aH04 | 0.070228 | IMPNRGZ | elc_won_ZWE_008 | S03aH04 | 0.013348 | IMPNRGZ | elc_wof_ZWE_008 | S03aH04 | 0.013348 | IMPNRGZ
elc_spv_ZWE_008 | S03aH05 | 0.051956 | IMPNRGZ | elc_won_ZWE_008 | S03aH05 | 0.013081 | IMPNRGZ | elc_wof_ZWE_008 | S03aH05 | 0.013081 | IMPNRGZ
elc_spv_ZWE_008 | S03aH06 | 0.0044312 | IMPNRGZ | elc_won_ZWE_008 | S03aH06 | 0.03507 | IMPNRGZ | elc_wof_ZWE_008 | S03aH06 | 0.03507 | IMPNRGZ
elc_spv_ZWE_008 | S04aH01 | 0 | IMPNRGZ | elc_won_ZWE_008 | S04aH01 | 0.18005 | IMPNRGZ | elc_wof_ZWE_008 | S04aH01 | 0.18005 | IMPNRGZ
elc_spv_ZWE_008 | S04aH02 | 0.042921 | IMPNRGZ | elc_won_ZWE_008 | S04aH02 | 0.072774 | IMPNRGZ | elc_wof_ZWE_008 | S04aH02 | 0.072774 | IMPNRGZ
elc_spv_ZWE_008 | S04aH03 | 0.078788 | IMPNRGZ | elc_won_ZWE_008 | S04aH03 | 0.035656 | IMPNRGZ | elc_wof_ZWE_008 | S04aH03 | 0.035656 | IMPNRGZ
elc_spv_ZWE_008 | S04aH04 | 0.084892 | IMPNRGZ | elc_won_ZWE_008 | S04aH04 | 0.015223 | IMPNRGZ | elc_wof_ZWE_008 | S04aH04 | 0.015223 | IMPNRGZ
elc_spv_ZWE_008 | S04aH05 | 0.066784 | IMPNRGZ | elc_won_ZWE_008 | S04aH05 | 0.017003 | IMPNRGZ | elc_wof_ZWE_008 | S04aH05 | 0.017003 | IMPNRGZ
elc_spv_ZWE_008 | S04aH06 | 0.011989 | IMPNRGZ | elc_won_ZWE_008 | S04aH06 | 0.044108 | IMPNRGZ | elc_wof_ZWE_008 | S04aH06 | 0.044108 | IMPNRGZ
elc_spv_ZWE_009 | S01aH01 | 0 | IMPNRGZ | elc_won_ZWE_009 | S01aH01 | 0.054806 | IMPNRGZ | elc_wof_ZWE_009 | S01aH01 | 0.054806 | IMPNRGZ
elc_spv_ZWE_009 | S01aH02 | 0.032801 | IMPNRGZ | elc_won_ZWE_009 | S01aH02 | 0.035858 | IMPNRGZ | elc_wof_ZWE_009 | S01aH02 | 0.035858 | IMPNRGZ
elc_spv_ZWE_009 | S01aH03 | 0.07138 | IMPNRGZ | elc_won_ZWE_009 | S01aH03 | 0.024026 | IMPNRGZ | elc_wof_ZWE_009 | S01aH03 | 0.024026 | IMPNRGZ
elc_spv_ZWE_009 | S01aH04 | 0.075653 | IMPNRGZ | elc_won_ZWE_009 | S01aH04 | 0.011093 | IMPNRGZ | elc_wof_ZWE_009 | S01aH04 | 0.011093 | IMPNRGZ
elc_spv_ZWE_009 | S01aH05 | 0.05502 | IMPNRGZ | elc_won_ZWE_009 | S01aH05 | 0.0071115 | IMPNRGZ | elc_wof_ZWE_009 | S01aH05 | 0.0071115 | IMPNRGZ
elc_spv_ZWE_009 | S01aH06 | 0.010798 | IMPNRGZ | elc_won_ZWE_009 | S01aH06 | 0.010001 | IMPNRGZ | elc_wof_ZWE_009 | S01aH06 | 0.010001 | IMPNRGZ
elc_spv_ZWE_009 | S02aH01 | 0 | IMPNRGZ | elc_won_ZWE_009 | S02aH01 | 0.068182 | IMPNRGZ | elc_wof_ZWE_009 | S02aH01 | 0.068182 | IMPNRGZ
elc_spv_ZWE_009 | S02aH02 | 0.032593 | IMPNRGZ | elc_won_ZWE_009 | S02aH02 | 0.041583 | IMPNRGZ | elc_wof_ZWE_009 | S02aH02 | 0.041583 | IMPNRGZ
elc_spv_ZWE_009 | S02aH03 | 0.070382 | IMPNRGZ | elc_won_ZWE_009 | S02aH03 | 0.033828 | IMPNRGZ | elc_wof_ZWE_009 | S02aH03 | 0.033828 | IMPNRGZ
elc_spv_ZWE_009 | S02aH04 | 0.076612 | IMPNRGZ | elc_won_ZWE_009 | S02aH04 | 0.015135 | IMPNRGZ | elc_wof_ZWE_009 | S02aH04 | 0.015135 | IMPNRGZ
elc_spv_ZWE_009 | S02aH05 | 0.056816 | IMPNRGZ | elc_won_ZWE_009 | S02aH05 | 0.0088423 | IMPNRGZ | elc_wof_ZWE_009 | S02aH05 | 0.0088423 | IMPNRGZ
elc_spv_ZWE_009 | S02aH06 | 0.007337 | IMPNRGZ | elc_won_ZWE_009 | S02aH06 | 0.012552 | IMPNRGZ | elc_wof_ZWE_009 | S02aH06 | 0.012552 | IMPNRGZ
elc_spv_ZWE_009 | S03aH01 | 0 | IMPNRGZ | elc_won_ZWE_009 | S03aH01 | 0.11245 | IMPNRGZ | elc_wof_ZWE_009 | S03aH01 | 0.11245 | IMPNRGZ
elc_spv_ZWE_009 | S03aH02 | 0.024601 | IMPNRGZ | elc_won_ZWE_009 | S03aH02 | 0.057691 | IMPNRGZ | elc_wof_ZWE_009 | S03aH02 | 0.057691 | IMPNRGZ
elc_spv_ZWE_009 | S03aH03 | 0.062928 | IMPNRGZ | elc_won_ZWE_009 | S03aH03 | 0.043856 | IMPNRGZ | elc_wof_ZWE_009 | S03aH03 | 0.043856 | IMPNRGZ
elc_spv_ZWE_009 | S03aH04 | 0.071709 | IMPNRGZ | elc_won_ZWE_009 | S03aH04 | 0.024343 | IMPNRGZ | elc_wof_ZWE_009 | S03aH04 | 0.024343 | IMPNRGZ
elc_spv_ZWE_009 | S03aH05 | 0.050959 | IMPNRGZ | elc_won_ZWE_009 | S03aH05 | 0.01856 | IMPNRGZ | elc_wof_ZWE_009 | S03aH05 | 0.01856 | IMPNRGZ
elc_spv_ZWE_009 | S03aH06 | 0.0037563 | IMPNRGZ | elc_won_ZWE_009 | S03aH06 | 0.026531 | IMPNRGZ | elc_wof_ZWE_009 | S03aH06 | 0.026531 | IMPNRGZ
elc_spv_ZWE_009 | S04aH01 | 0 | IMPNRGZ | elc_won_ZWE_009 | S04aH01 | 0.15697 | IMPNRGZ | elc_wof_ZWE_009 | S04aH01 | 0.15697 | IMPNRGZ
elc_spv_ZWE_009 | S04aH02 | 0.04851 | IMPNRGZ | elc_won_ZWE_009 | S04aH02 | 0.087855 | IMPNRGZ | elc_wof_ZWE_009 | S04aH02 | 0.087855 | IMPNRGZ
elc_spv_ZWE_009 | S04aH03 | 0.086277 | IMPNRGZ | elc_won_ZWE_009 | S04aH03 | 0.062898 | IMPNRGZ | elc_wof_ZWE_009 | S04aH03 | 0.062898 | IMPNRGZ
elc_spv_ZWE_009 | S04aH04 | 0.086696 | IMPNRGZ | elc_won_ZWE_009 | S04aH04 | 0.028629 | IMPNRGZ | elc_wof_ZWE_009 | S04aH04 | 0.028629 | IMPNRGZ
elc_spv_ZWE_009 | S04aH05 | 0.063571 | IMPNRGZ | elc_won_ZWE_009 | S04aH05 | 0.021482 | IMPNRGZ | elc_wof_ZWE_009 | S04aH05 | 0.021482 | IMPNRGZ
elc_spv_ZWE_009 | S04aH06 | 0.011602 | IMPNRGZ | elc_won_ZWE_009 | S04aH06 | 0.035723 | IMPNRGZ | elc_wof_ZWE_009 | S04aH06 | 0.035723 | IMPNRGZ
elc_spv_ZWE_010 | S01aH01 | 0 | IMPNRGZ | elc_won_ZWE_010 | S01aH01 | 0.057236 | IMPNRGZ | elc_wof_ZWE_010 | S01aH01 | 0.057236 | IMPNRGZ
elc_spv_ZWE_010 | S01aH02 | 0.034366 | IMPNRGZ | elc_won_ZWE_010 | S01aH02 | 0.024377 | IMPNRGZ | elc_wof_ZWE_010 | S01aH02 | 0.024377 | IMPNRGZ
elc_spv_ZWE_010 | S01aH03 | 0.071099 | IMPNRGZ | elc_won_ZWE_010 | S01aH03 | 0.020003 | IMPNRGZ | elc_wof_ZWE_010 | S01aH03 | 0.020003 | IMPNRGZ
elc_spv_ZWE_010 | S01aH04 | 0.07657 | IMPNRGZ | elc_won_ZWE_010 | S01aH04 | 0.012042 | IMPNRGZ | elc_wof_ZWE_010 | S01aH04 | 0.012042 | IMPNRGZ
elc_spv_ZWE_010 | S01aH05 | 0.059098 | IMPNRGZ | elc_won_ZWE_010 | S01aH05 | 0.0097123 | IMPNRGZ | elc_wof_ZWE_010 | S01aH05 | 0.0097123 | IMPNRGZ
elc_spv_ZWE_010 | S01aH06 | 0.015222 | IMPNRGZ | elc_won_ZWE_010 | S01aH06 | 0.016173 | IMPNRGZ | elc_wof_ZWE_010 | S01aH06 | 0.016173 | IMPNRGZ
elc_spv_ZWE_010 | S02aH01 | 0 | IMPNRGZ | elc_won_ZWE_010 | S02aH01 | 0.070904 | IMPNRGZ | elc_wof_ZWE_010 | S02aH01 | 0.070904 | IMPNRGZ
elc_spv_ZWE_010 | S02aH02 | 0.034343 | IMPNRGZ | elc_won_ZWE_010 | S02aH02 | 0.028544 | IMPNRGZ | elc_wof_ZWE_010 | S02aH02 | 0.028544 | IMPNRGZ
elc_spv_ZWE_010 | S02aH03 | 0.070498 | IMPNRGZ | elc_won_ZWE_010 | S02aH03 | 0.033308 | IMPNRGZ | elc_wof_ZWE_010 | S02aH03 | 0.033308 | IMPNRGZ
elc_spv_ZWE_010 | S02aH04 | 0.077007 | IMPNRGZ | elc_won_ZWE_010 | S02aH04 | 0.018517 | IMPNRGZ | elc_wof_ZWE_010 | S02aH04 | 0.018517 | IMPNRGZ
elc_spv_ZWE_010 | S02aH05 | 0.058417 | IMPNRGZ | elc_won_ZWE_010 | S02aH05 | 0.01364 | IMPNRGZ | elc_wof_ZWE_010 | S02aH05 | 0.01364 | IMPNRGZ
elc_spv_ZWE_010 | S02aH06 | 0.0086192 | IMPNRGZ | elc_won_ZWE_010 | S02aH06 | 0.020046 | IMPNRGZ | elc_wof_ZWE_010 | S02aH06 | 0.020046 | IMPNRGZ
elc_spv_ZWE_010 | S03aH01 | 0 | IMPNRGZ | elc_won_ZWE_010 | S03aH01 | 0.099192 | IMPNRGZ | elc_wof_ZWE_010 | S03aH01 | 0.099192 | IMPNRGZ
elc_spv_ZWE_010 | S03aH02 | 0.019058 | IMPNRGZ | elc_won_ZWE_010 | S03aH02 | 0.032574 | IMPNRGZ | elc_wof_ZWE_010 | S03aH02 | 0.032574 | IMPNRGZ
elc_spv_ZWE_010 | S03aH03 | 0.061349 | IMPNRGZ | elc_won_ZWE_010 | S03aH03 | 0.036926 | IMPNRGZ | elc_wof_ZWE_010 | S03aH03 | 0.036926 | IMPNRGZ
elc_spv_ZWE_010 | S03aH04 | 0.071584 | IMPNRGZ | elc_won_ZWE_010 | S03aH04 | 0.028692 | IMPNRGZ | elc_wof_ZWE_010 | S03aH04 | 0.028692 | IMPNRGZ
elc_spv_ZWE_010 | S03aH05 | 0.052651 | IMPNRGZ | elc_won_ZWE_010 | S03aH05 | 0.02697 | IMPNRGZ | elc_wof_ZWE_010 | S03aH05 | 0.02697 | IMPNRGZ
elc_spv_ZWE_010 | S03aH06 | 0.0041748 | IMPNRGZ | elc_won_ZWE_010 | S03aH06 | 0.03736 | IMPNRGZ | elc_wof_ZWE_010 | S03aH06 | 0.03736 | IMPNRGZ
elc_spv_ZWE_010 | S04aH01 | 0 | IMPNRGZ | elc_won_ZWE_010 | S04aH01 | 0.17063 | IMPNRGZ | elc_wof_ZWE_010 | S04aH01 | 0.17063 | IMPNRGZ
elc_spv_ZWE_010 | S04aH02 | 0.044348 | IMPNRGZ | elc_won_ZWE_010 | S04aH02 | 0.068919 | IMPNRGZ | elc_wof_ZWE_010 | S04aH02 | 0.068919 | IMPNRGZ
elc_spv_ZWE_010 | S04aH03 | 0.08208 | IMPNRGZ | elc_won_ZWE_010 | S04aH03 | 0.057383 | IMPNRGZ | elc_wof_ZWE_010 | S04aH03 | 0.057383 | IMPNRGZ
elc_spv_ZWE_010 | S04aH04 | 0.084876 | IMPNRGZ | elc_won_ZWE_010 | S04aH04 | 0.034564 | IMPNRGZ | elc_wof_ZWE_010 | S04aH04 | 0.034564 | IMPNRGZ
elc_spv_ZWE_010 | S04aH05 | 0.063163 | IMPNRGZ | elc_won_ZWE_010 | S04aH05 | 0.032524 | IMPNRGZ | elc_wof_ZWE_010 | S04aH05 | 0.032524 | IMPNRGZ
elc_spv_ZWE_010 | S04aH06 | 0.011474 | IMPNRGZ | elc_won_ZWE_010 | S04aH06 | 0.049765 | IMPNRGZ | elc_wof_ZWE_010 | S04aH06 | 0.049765 | IMPNRGZ
elc_spv_ZWE_011 | S01aH01 | 0 | IMPNRGZ | elc_won_ZWE_011 | S01aH01 | 0.069582 | IMPNRGZ | elc_wof_ZWE_011 | S01aH01 | 0.069582 | IMPNRGZ
elc_spv_ZWE_011 | S01aH02 | 0.032871 | IMPNRGZ | elc_won_ZWE_011 | S01aH02 | 0.03595 | IMPNRGZ | elc_wof_ZWE_011 | S01aH02 | 0.03595 | IMPNRGZ
elc_spv_ZWE_011 | S01aH03 | 0.071705 | IMPNRGZ | elc_won_ZWE_011 | S01aH03 | 0.023459 | IMPNRGZ | elc_wof_ZWE_011 | S01aH03 | 0.023459 | IMPNRGZ
elc_spv_ZWE_011 | S01aH04 | 0.075494 | IMPNRGZ | elc_won_ZWE_011 | S01aH04 | 0.017852 | IMPNRGZ | elc_wof_ZWE_011 | S01aH04 | 0.017852 | IMPNRGZ
elc_spv_ZWE_011 | S01aH05 | 0.056361 | IMPNRGZ | elc_won_ZWE_011 | S01aH05 | 0.022884 | IMPNRGZ | elc_wof_ZWE_011 | S01aH05 | 0.022884 | IMPNRGZ
elc_spv_ZWE_011 | S01aH06 | 0.013577 | IMPNRGZ | elc_won_ZWE_011 | S01aH06 | 0.030593 | IMPNRGZ | elc_wof_ZWE_011 | S01aH06 | 0.030593 | IMPNRGZ
elc_spv_ZWE_011 | S02aH01 | 0 | IMPNRGZ | elc_won_ZWE_011 | S02aH01 | 0.10603 | IMPNRGZ | elc_wof_ZWE_011 | S02aH01 | 0.10603 | IMPNRGZ
elc_spv_ZWE_011 | S02aH02 | 0.033358 | IMPNRGZ | elc_won_ZWE_011 | S02aH02 | 0.042092 | IMPNRGZ | elc_wof_ZWE_011 | S02aH02 | 0.042092 | IMPNRGZ
elc_spv_ZWE_011 | S02aH03 | 0.070348 | IMPNRGZ | elc_won_ZWE_011 | S02aH03 | 0.02011 | IMPNRGZ | elc_wof_ZWE_011 | S02aH03 | 0.02011 | IMPNRGZ
elc_spv_ZWE_011 | S02aH04 | 0.077856 | IMPNRGZ | elc_won_ZWE_011 | S02aH04 | 0.01038 | IMPNRGZ | elc_wof_ZWE_011 | S02aH04 | 0.01038 | IMPNRGZ
elc_spv_ZWE_011 | S02aH05 | 0.057509 | IMPNRGZ | elc_won_ZWE_011 | S02aH05 | 0.014492 | IMPNRGZ | elc_wof_ZWE_011 | S02aH05 | 0.014492 | IMPNRGZ
elc_spv_ZWE_011 | S02aH06 | 0.0086583 | IMPNRGZ | elc_won_ZWE_011 | S02aH06 | 0.036329 | IMPNRGZ | elc_wof_ZWE_011 | S02aH06 | 0.036329 | IMPNRGZ
elc_spv_ZWE_011 | S03aH01 | 0 | IMPNRGZ | elc_won_ZWE_011 | S03aH01 | 0.11355 | IMPNRGZ | elc_wof_ZWE_011 | S03aH01 | 0.11355 | IMPNRGZ
elc_spv_ZWE_011 | S03aH02 | 0.020456 | IMPNRGZ | elc_won_ZWE_011 | S03aH02 | 0.047162 | IMPNRGZ | elc_wof_ZWE_011 | S03aH02 | 0.047162 | IMPNRGZ
elc_spv_ZWE_011 | S03aH03 | 0.062912 | IMPNRGZ | elc_won_ZWE_011 | S03aH03 | 0.026494 | IMPNRGZ | elc_wof_ZWE_011 | S03aH03 | 0.026494 | IMPNRGZ
elc_spv_ZWE_011 | S03aH04 | 0.072507 | IMPNRGZ | elc_won_ZWE_011 | S03aH04 | 0.016274 | IMPNRGZ | elc_wof_ZWE_011 | S03aH04 | 0.016274 | IMPNRGZ
elc_spv_ZWE_011 | S03aH05 | 0.052305 | IMPNRGZ | elc_won_ZWE_011 | S03aH05 | 0.018555 | IMPNRGZ | elc_wof_ZWE_011 | S03aH05 | 0.018555 | IMPNRGZ
elc_spv_ZWE_011 | S03aH06 | 0.0049204 | IMPNRGZ | elc_won_ZWE_011 | S03aH06 | 0.041769 | IMPNRGZ | elc_wof_ZWE_011 | S03aH06 | 0.041769 | IMPNRGZ
elc_spv_ZWE_011 | S04aH01 | 0 | IMPNRGZ | elc_won_ZWE_011 | S04aH01 | 0.13981 | IMPNRGZ | elc_wof_ZWE_011 | S04aH01 | 0.13981 | IMPNRGZ
elc_spv_ZWE_011 | S04aH02 | 0.045845 | IMPNRGZ | elc_won_ZWE_011 | S04aH02 | 0.051163 | IMPNRGZ | elc_wof_ZWE_011 | S04aH02 | 0.051163 | IMPNRGZ
elc_spv_ZWE_011 | S04aH03 | 0.084252 | IMPNRGZ | elc_won_ZWE_011 | S04aH03 | 0.028215 | IMPNRGZ | elc_wof_ZWE_011 | S04aH03 | 0.028215 | IMPNRGZ
elc_spv_ZWE_011 | S04aH04 | 0.085374 | IMPNRGZ | elc_won_ZWE_011 | S04aH04 | 0.017516 | IMPNRGZ | elc_wof_ZWE_011 | S04aH04 | 0.017516 | IMPNRGZ
elc_spv_ZWE_011 | S04aH05 | 0.062649 | IMPNRGZ | elc_won_ZWE_011 | S04aH05 | 0.022206 | IMPNRGZ | elc_wof_ZWE_011 | S04aH05 | 0.022206 | IMPNRGZ
elc_spv_ZWE_011 | S04aH06 | 0.011043 | IMPNRGZ | elc_won_ZWE_011 | S04aH06 | 0.047543 | IMPNRGZ | elc_wof_ZWE_011 | S04aH06 | 0.047543 | IMPNRGZ
elc_spv_ZWE_012 | S01aH01 | 0 | IMPNRGZ | elc_won_ZWE_012 | S01aH01 | 0.058842 | IMPNRGZ | elc_wof_ZWE_012 | S01aH01 | 0.058842 | IMPNRGZ
elc_spv_ZWE_012 | S01aH02 | 0.029571 | IMPNRGZ | elc_won_ZWE_012 | S01aH02 | 0.021418 | IMPNRGZ | elc_wof_ZWE_012 | S01aH02 | 0.021418 | IMPNRGZ
elc_spv_ZWE_012 | S01aH03 | 0.069251 | IMPNRGZ | elc_won_ZWE_012 | S01aH03 | 0.015469 | IMPNRGZ | elc_wof_ZWE_012 | S01aH03 | 0.015469 | IMPNRGZ
elc_spv_ZWE_012 | S01aH04 | 0.072197 | IMPNRGZ | elc_won_ZWE_012 | S01aH04 | 0.010989 | IMPNRGZ | elc_wof_ZWE_012 | S01aH04 | 0.010989 | IMPNRGZ
elc_spv_ZWE_012 | S01aH05 | 0.052823 | IMPNRGZ | elc_won_ZWE_012 | S01aH05 | 0.0126 | IMPNRGZ | elc_wof_ZWE_012 | S01aH05 | 0.0126 | IMPNRGZ
elc_spv_ZWE_012 | S01aH06 | 0.01053 | IMPNRGZ | elc_won_ZWE_012 | S01aH06 | 0.021227 | IMPNRGZ | elc_wof_ZWE_012 | S01aH06 | 0.021227 | IMPNRGZ
elc_spv_ZWE_012 | S02aH01 | 0 | IMPNRGZ | elc_won_ZWE_012 | S02aH01 | 0.087739 | IMPNRGZ | elc_wof_ZWE_012 | S02aH01 | 0.087739 | IMPNRGZ
elc_spv_ZWE_012 | S02aH02 | 0.035146 | IMPNRGZ | elc_won_ZWE_012 | S02aH02 | 0.030619 | IMPNRGZ | elc_wof_ZWE_012 | S02aH02 | 0.030619 | IMPNRGZ
elc_spv_ZWE_012 | S02aH03 | 0.072231 | IMPNRGZ | elc_won_ZWE_012 | S02aH03 | 0.029454 | IMPNRGZ | elc_wof_ZWE_012 | S02aH03 | 0.029454 | IMPNRGZ
elc_spv_ZWE_012 | S02aH04 | 0.076898 | IMPNRGZ | elc_won_ZWE_012 | S02aH04 | 0.01752 | IMPNRGZ | elc_wof_ZWE_012 | S02aH04 | 0.01752 | IMPNRGZ
elc_spv_ZWE_012 | S02aH05 | 0.056074 | IMPNRGZ | elc_won_ZWE_012 | S02aH05 | 0.017479 | IMPNRGZ | elc_wof_ZWE_012 | S02aH05 | 0.017479 | IMPNRGZ
elc_spv_ZWE_012 | S02aH06 | 0.0082083 | IMPNRGZ | elc_won_ZWE_012 | S02aH06 | 0.029652 | IMPNRGZ | elc_wof_ZWE_012 | S02aH06 | 0.029652 | IMPNRGZ
elc_spv_ZWE_012 | S03aH01 | 0 | IMPNRGZ | elc_won_ZWE_012 | S03aH01 | 0.10298 | IMPNRGZ | elc_wof_ZWE_012 | S03aH01 | 0.10298 | IMPNRGZ
elc_spv_ZWE_012 | S03aH02 | 0.024194 | IMPNRGZ | elc_won_ZWE_012 | S03aH02 | 0.034004 | IMPNRGZ | elc_wof_ZWE_012 | S03aH02 | 0.034004 | IMPNRGZ
elc_spv_ZWE_012 | S03aH03 | 0.066163 | IMPNRGZ | elc_won_ZWE_012 | S03aH03 | 0.031907 | IMPNRGZ | elc_wof_ZWE_012 | S03aH03 | 0.031907 | IMPNRGZ
elc_spv_ZWE_012 | S03aH04 | 0.073498 | IMPNRGZ | elc_won_ZWE_012 | S03aH04 | 0.025345 | IMPNRGZ | elc_wof_ZWE_012 | S03aH04 | 0.025345 | IMPNRGZ
elc_spv_ZWE_012 | S03aH05 | 0.05171 | IMPNRGZ | elc_won_ZWE_012 | S03aH05 | 0.027019 | IMPNRGZ | elc_wof_ZWE_012 | S03aH05 | 0.027019 | IMPNRGZ
elc_spv_ZWE_012 | S03aH06 | 0.0053514 | IMPNRGZ | elc_won_ZWE_012 | S03aH06 | 0.037239 | IMPNRGZ | elc_wof_ZWE_012 | S03aH06 | 0.037239 | IMPNRGZ
elc_spv_ZWE_012 | S04aH01 | 0 | IMPNRGZ | elc_won_ZWE_012 | S04aH01 | 0.17188 | IMPNRGZ | elc_wof_ZWE_012 | S04aH01 | 0.17188 | IMPNRGZ
elc_spv_ZWE_012 | S04aH02 | 0.049754 | IMPNRGZ | elc_won_ZWE_012 | S04aH02 | 0.060213 | IMPNRGZ | elc_wof_ZWE_012 | S04aH02 | 0.060213 | IMPNRGZ
elc_spv_ZWE_012 | S04aH03 | 0.086842 | IMPNRGZ | elc_won_ZWE_012 | S04aH03 | 0.040238 | IMPNRGZ | elc_wof_ZWE_012 | S04aH03 | 0.040238 | IMPNRGZ
elc_spv_ZWE_012 | S04aH04 | 0.085649 | IMPNRGZ | elc_won_ZWE_012 | S04aH04 | 0.02771 | IMPNRGZ | elc_wof_ZWE_012 | S04aH04 | 0.02771 | IMPNRGZ
elc_spv_ZWE_012 | S04aH05 | 0.062769 | IMPNRGZ | elc_won_ZWE_012 | S04aH05 | 0.033009 | IMPNRGZ | elc_wof_ZWE_012 | S04aH05 | 0.033009 | IMPNRGZ
elc_spv_ZWE_012 | S04aH06 | 0.011139 | IMPNRGZ | elc_won_ZWE_012 | S04aH06 | 0.055448 | IMPNRGZ | elc_wof_ZWE_012 | S04aH06 | 0.055448 | IMPNRGZ
elc_spv_ZWE_013 | S01aH01 | 0 | IMPNRGZ | elc_won_ZWE_013 | S01aH01 | 0.091583 | IMPNRGZ | elc_wof_ZWE_013 | S01aH01 | 0.091583 | IMPNRGZ
elc_spv_ZWE_013 | S01aH02 | 0.03138 | IMPNRGZ | elc_won_ZWE_013 | S01aH02 | 0.037329 | IMPNRGZ | elc_wof_ZWE_013 | S01aH02 | 0.037329 | IMPNRGZ
elc_spv_ZWE_013 | S01aH03 | 0.064523 | IMPNRGZ | elc_won_ZWE_013 | S01aH03 | 0.019957 | IMPNRGZ | elc_wof_ZWE_013 | S01aH03 | 0.019957 | IMPNRGZ
elc_spv_ZWE_013 | S01aH04 | 0.071121 | IMPNRGZ | elc_won_ZWE_013 | S01aH04 | 0.0119 | IMPNRGZ | elc_wof_ZWE_013 | S01aH04 | 0.0119 | IMPNRGZ
elc_spv_ZWE_013 | S01aH05 | 0.057269 | IMPNRGZ | elc_won_ZWE_013 | S01aH05 | 0.013479 | IMPNRGZ | elc_wof_ZWE_013 | S01aH05 | 0.013479 | IMPNRGZ
elc_spv_ZWE_013 | S01aH06 | 0.010873 | IMPNRGZ | elc_won_ZWE_013 | S01aH06 | 0.023569 | IMPNRGZ | elc_wof_ZWE_013 | S01aH06 | 0.023569 | IMPNRGZ
elc_spv_ZWE_013 | S02aH01 | 0 | IMPNRGZ | elc_won_ZWE_013 | S02aH01 | 0.13383 | IMPNRGZ | elc_wof_ZWE_013 | S02aH01 | 0.13383 | IMPNRGZ
elc_spv_ZWE_013 | S02aH02 | 0.035212 | IMPNRGZ | elc_won_ZWE_013 | S02aH02 | 0.045961 | IMPNRGZ | elc_wof_ZWE_013 | S02aH02 | 0.045961 | IMPNRGZ
elc_spv_ZWE_013 | S02aH03 | 0.070156 | IMPNRGZ | elc_won_ZWE_013 | S02aH03 | 0.020987 | IMPNRGZ | elc_wof_ZWE_013 | S02aH03 | 0.020987 | IMPNRGZ
elc_spv_ZWE_013 | S02aH04 | 0.074536 | IMPNRGZ | elc_won_ZWE_013 | S02aH04 | 0.0094109 | IMPNRGZ | elc_wof_ZWE_013 | S02aH04 | 0.0094109 | IMPNRGZ
elc_spv_ZWE_013 | S02aH05 | 0.056688 | IMPNRGZ | elc_won_ZWE_013 | S02aH05 | 0.010406 | IMPNRGZ | elc_wof_ZWE_013 | S02aH05 | 0.010406 | IMPNRGZ
elc_spv_ZWE_013 | S02aH06 | 0.00832 | IMPNRGZ | elc_won_ZWE_013 | S02aH06 | 0.027492 | IMPNRGZ | elc_wof_ZWE_013 | S02aH06 | 0.027492 | IMPNRGZ
elc_spv_ZWE_013 | S03aH01 | 0 | IMPNRGZ | elc_won_ZWE_013 | S03aH01 | 0.13295 | IMPNRGZ | elc_wof_ZWE_013 | S03aH01 | 0.13295 | IMPNRGZ
elc_spv_ZWE_013 | S03aH02 | 0.029109 | IMPNRGZ | elc_won_ZWE_013 | S03aH02 | 0.055403 | IMPNRGZ | elc_wof_ZWE_013 | S03aH02 | 0.055403 | IMPNRGZ
elc_spv_ZWE_013 | S03aH03 | 0.063285 | IMPNRGZ | elc_won_ZWE_013 | S03aH03 | 0.022369 | IMPNRGZ | elc_wof_ZWE_013 | S03aH03 | 0.022369 | IMPNRGZ
elc_spv_ZWE_013 | S03aH04 | 0.069464 | IMPNRGZ | elc_won_ZWE_013 | S03aH04 | 0.011789 | IMPNRGZ | elc_wof_ZWE_013 | S03aH04 | 0.011789 | IMPNRGZ
elc_spv_ZWE_013 | S03aH05 | 0.049264 | IMPNRGZ | elc_won_ZWE_013 | S03aH05 | 0.011943 | IMPNRGZ | elc_wof_ZWE_013 | S03aH05 | 0.011943 | IMPNRGZ
elc_spv_ZWE_013 | S03aH06 | 0.0046561 | IMPNRGZ | elc_won_ZWE_013 | S03aH06 | 0.02824 | IMPNRGZ | elc_wof_ZWE_013 | S03aH06 | 0.02824 | IMPNRGZ
elc_spv_ZWE_013 | S04aH01 | 0 | IMPNRGZ | elc_won_ZWE_013 | S04aH01 | 0.14698 | IMPNRGZ | elc_wof_ZWE_013 | S04aH01 | 0.14698 | IMPNRGZ
elc_spv_ZWE_013 | S04aH02 | 0.050031 | IMPNRGZ | elc_won_ZWE_013 | S04aH02 | 0.057657 | IMPNRGZ | elc_wof_ZWE_013 | S04aH02 | 0.057657 | IMPNRGZ
elc_spv_ZWE_013 | S04aH03 | 0.085839 | IMPNRGZ | elc_won_ZWE_013 | S04aH03 | 0.026401 | IMPNRGZ | elc_wof_ZWE_013 | S04aH03 | 0.026401 | IMPNRGZ
elc_spv_ZWE_013 | S04aH04 | 0.087431 | IMPNRGZ | elc_won_ZWE_013 | S04aH04 | 0.013326 | IMPNRGZ | elc_wof_ZWE_013 | S04aH04 | 0.013326 | IMPNRGZ
elc_spv_ZWE_013 | S04aH05 | 0.068382 | IMPNRGZ | elc_won_ZWE_013 | S04aH05 | 0.014663 | IMPNRGZ | elc_wof_ZWE_013 | S04aH05 | 0.014663 | IMPNRGZ
elc_spv_ZWE_013 | S04aH06 | 0.012461 | IMPNRGZ | elc_won_ZWE_013 | S04aH06 | 0.032378 | IMPNRGZ | elc_wof_ZWE_013 | S04aH06 | 0.032378 | IMPNRGZ
elc_spv_ZWE_014 | S01aH01 | 0 | IMPNRGZ | elc_won_ZWE_014 | S01aH01 | 0.083902 | IMPNRGZ | elc_wof_ZWE_014 | S01aH01 | 0.083902 | IMPNRGZ
elc_spv_ZWE_014 | S01aH02 | 0.028482 | IMPNRGZ | elc_won_ZWE_014 | S01aH02 | 0.034486 | IMPNRGZ | elc_wof_ZWE_014 | S01aH02 | 0.034486 | IMPNRGZ
elc_spv_ZWE_014 | S01aH03 | 0.065735 | IMPNRGZ | elc_won_ZWE_014 | S01aH03 | 0.018495 | IMPNRGZ | elc_wof_ZWE_014 | S01aH03 | 0.018495 | IMPNRGZ
elc_spv_ZWE_014 | S01aH04 | 0.071669 | IMPNRGZ | elc_won_ZWE_014 | S01aH04 | 0.011864 | IMPNRGZ | elc_wof_ZWE_014 | S01aH04 | 0.011864 | IMPNRGZ
elc_spv_ZWE_014 | S01aH05 | 0.057667 | IMPNRGZ | elc_won_ZWE_014 | S01aH05 | 0.011876 | IMPNRGZ | elc_wof_ZWE_014 | S01aH05 | 0.011876 | IMPNRGZ
elc_spv_ZWE_014 | S01aH06 | 0.015438 | IMPNRGZ | elc_won_ZWE_014 | S01aH06 | 0.020117 | IMPNRGZ | elc_wof_ZWE_014 | S01aH06 | 0.020117 | IMPNRGZ
elc_spv_ZWE_014 | S02aH01 | 0 | IMPNRGZ | elc_won_ZWE_014 | S02aH01 | 0.12924 | IMPNRGZ | elc_wof_ZWE_014 | S02aH01 | 0.12924 | IMPNRGZ
elc_spv_ZWE_014 | S02aH02 | 0.033716 | IMPNRGZ | elc_won_ZWE_014 | S02aH02 | 0.05005 | IMPNRGZ | elc_wof_ZWE_014 | S02aH02 | 0.05005 | IMPNRGZ
elc_spv_ZWE_014 | S02aH03 | 0.072167 | IMPNRGZ | elc_won_ZWE_014 | S02aH03 | 0.021632 | IMPNRGZ | elc_wof_ZWE_014 | S02aH03 | 0.021632 | IMPNRGZ
elc_spv_ZWE_014 | S02aH04 | 0.076693 | IMPNRGZ | elc_won_ZWE_014 | S02aH04 | 0.0083367 | IMPNRGZ | elc_wof_ZWE_014 | S02aH04 | 0.0083367 | IMPNRGZ
elc_spv_ZWE_014 | S02aH05 | 0.057358 | IMPNRGZ | elc_won_ZWE_014 | S02aH05 | 0.0088353 | IMPNRGZ | elc_wof_ZWE_014 | S02aH05 | 0.0088353 | IMPNRGZ
elc_spv_ZWE_014 | S02aH06 | 0.011672 | IMPNRGZ | elc_won_ZWE_014 | S02aH06 | 0.027762 | IMPNRGZ | elc_wof_ZWE_014 | S02aH06 | 0.027762 | IMPNRGZ
elc_spv_ZWE_014 | S03aH01 | 0 | IMPNRGZ | elc_won_ZWE_014 | S03aH01 | 0.13861 | IMPNRGZ | elc_wof_ZWE_014 | S03aH01 | 0.13861 | IMPNRGZ
elc_spv_ZWE_014 | S03aH02 | 0.019519 | IMPNRGZ | elc_won_ZWE_014 | S03aH02 | 0.056502 | IMPNRGZ | elc_wof_ZWE_014 | S03aH02 | 0.056502 | IMPNRGZ
elc_spv_ZWE_014 | S03aH03 | 0.065179 | IMPNRGZ | elc_won_ZWE_014 | S03aH03 | 0.024354 | IMPNRGZ | elc_wof_ZWE_014 | S03aH03 | 0.024354 | IMPNRGZ
elc_spv_ZWE_014 | S03aH04 | 0.073625 | IMPNRGZ | elc_won_ZWE_014 | S03aH04 | 0.012846 | IMPNRGZ | elc_wof_ZWE_014 | S03aH04 | 0.012846 | IMPNRGZ
elc_spv_ZWE_014 | S03aH05 | 0.052641 | IMPNRGZ | elc_won_ZWE_014 | S03aH05 | 0.012488 | IMPNRGZ | elc_wof_ZWE_014 | S03aH05 | 0.012488 | IMPNRGZ
elc_spv_ZWE_014 | S03aH06 | 0.0078112 | IMPNRGZ | elc_won_ZWE_014 | S03aH06 | 0.030621 | IMPNRGZ | elc_wof_ZWE_014 | S03aH06 | 0.030621 | IMPNRGZ
elc_spv_ZWE_014 | S04aH01 | 0 | IMPNRGZ | elc_won_ZWE_014 | S04aH01 | 0.15575 | IMPNRGZ | elc_wof_ZWE_014 | S04aH01 | 0.15575 | IMPNRGZ
elc_spv_ZWE_014 | S04aH02 | 0.045385 | IMPNRGZ | elc_won_ZWE_014 | S04aH02 | 0.056779 | IMPNRGZ | elc_wof_ZWE_014 | S04aH02 | 0.056779 | IMPNRGZ
elc_spv_ZWE_014 | S04aH03 | 0.084034 | IMPNRGZ | elc_won_ZWE_014 | S04aH03 | 0.024638 | IMPNRGZ | elc_wof_ZWE_014 | S04aH03 | 0.024638 | IMPNRGZ
elc_spv_ZWE_014 | S04aH04 | 0.084378 | IMPNRGZ | elc_won_ZWE_014 | S04aH04 | 0.012762 | IMPNRGZ | elc_wof_ZWE_014 | S04aH04 | 0.012762 | IMPNRGZ
elc_spv_ZWE_014 | S04aH05 | 0.065062 | IMPNRGZ | elc_won_ZWE_014 | S04aH05 | 0.014356 | IMPNRGZ | elc_wof_ZWE_014 | S04aH05 | 0.014356 | IMPNRGZ
elc_spv_ZWE_014 | S04aH06 | 0.011768 | IMPNRGZ | elc_won_ZWE_014 | S04aH06 | 0.0337 | IMPNRGZ | elc_wof_ZWE_014 | S04aH06 | 0.0337 | IMPNRGZ
elc_spv_ZWE_015 | S01aH01 | 0 | IMPNRGZ | elc_won_ZWE_015 | S01aH01 | 0.077732 | IMPNRGZ | elc_wof_ZWE_015 | S01aH01 | 0.077732 | IMPNRGZ
elc_spv_ZWE_015 | S01aH02 | 0.027403 | IMPNRGZ | elc_won_ZWE_015 | S01aH02 | 0.037505 | IMPNRGZ | elc_wof_ZWE_015 | S01aH02 | 0.037505 | IMPNRGZ
elc_spv_ZWE_015 | S01aH03 | 0.062808 | IMPNRGZ | elc_won_ZWE_015 | S01aH03 | 0.019827 | IMPNRGZ | elc_wof_ZWE_015 | S01aH03 | 0.019827 | IMPNRGZ
elc_spv_ZWE_015 | S01aH04 | 0.071955 | IMPNRGZ | elc_won_ZWE_015 | S01aH04 | 0.011151 | IMPNRGZ | elc_wof_ZWE_015 | S01aH04 | 0.011151 | IMPNRGZ
elc_spv_ZWE_015 | S01aH05 | 0.059682 | IMPNRGZ | elc_won_ZWE_015 | S01aH05 | 0.0085315 | IMPNRGZ | elc_wof_ZWE_015 | S01aH05 | 0.0085315 | IMPNRGZ
elc_spv_ZWE_015 | S01aH06 | 0.01193 | IMPNRGZ | elc_won_ZWE_015 | S01aH06 | 0.014768 | IMPNRGZ | elc_wof_ZWE_015 | S01aH06 | 0.014768 | IMPNRGZ
elc_spv_ZWE_015 | S02aH01 | 0 | IMPNRGZ | elc_won_ZWE_015 | S02aH01 | 0.12488 | IMPNRGZ | elc_wof_ZWE_015 | S02aH01 | 0.12488 | IMPNRGZ
elc_spv_ZWE_015 | S02aH02 | 0.035165 | IMPNRGZ | elc_won_ZWE_015 | S02aH02 | 0.060856 | IMPNRGZ | elc_wof_ZWE_015 | S02aH02 | 0.060856 | IMPNRGZ
elc_spv_ZWE_015 | S02aH03 | 0.069789 | IMPNRGZ | elc_won_ZWE_015 | S02aH03 | 0.025799 | IMPNRGZ | elc_wof_ZWE_015 | S02aH03 | 0.025799 | IMPNRGZ
elc_spv_ZWE_015 | S02aH04 | 0.074141 | IMPNRGZ | elc_won_ZWE_015 | S02aH04 | 0.0076695 | IMPNRGZ | elc_wof_ZWE_015 | S02aH04 | 0.0076695 | IMPNRGZ
elc_spv_ZWE_015 | S02aH05 | 0.058781 | IMPNRGZ | elc_won_ZWE_015 | S02aH05 | 0.0056308 | IMPNRGZ | elc_wof_ZWE_015 | S02aH05 | 0.0056308 | IMPNRGZ
elc_spv_ZWE_015 | S02aH06 | 0.010733 | IMPNRGZ | elc_won_ZWE_015 | S02aH06 | 0.018658 | IMPNRGZ | elc_wof_ZWE_015 | S02aH06 | 0.018658 | IMPNRGZ
elc_spv_ZWE_015 | S03aH01 | 0 | IMPNRGZ | elc_won_ZWE_015 | S03aH01 | 0.13485 | IMPNRGZ | elc_wof_ZWE_015 | S03aH01 | 0.13485 | IMPNRGZ
elc_spv_ZWE_015 | S03aH02 | 0.023372 | IMPNRGZ | elc_won_ZWE_015 | S03aH02 | 0.0625 | IMPNRGZ | elc_wof_ZWE_015 | S03aH02 | 0.0625 | IMPNRGZ
elc_spv_ZWE_015 | S03aH03 | 0.064273 | IMPNRGZ | elc_won_ZWE_015 | S03aH03 | 0.029215 | IMPNRGZ | elc_wof_ZWE_015 | S03aH03 | 0.029215 | IMPNRGZ
elc_spv_ZWE_015 | S03aH04 | 0.071453 | IMPNRGZ | elc_won_ZWE_015 | S03aH04 | 0.014445 | IMPNRGZ | elc_wof_ZWE_015 | S03aH04 | 0.014445 | IMPNRGZ
elc_spv_ZWE_015 | S03aH05 | 0.052103 | IMPNRGZ | elc_won_ZWE_015 | S03aH05 | 0.011088 | IMPNRGZ | elc_wof_ZWE_015 | S03aH05 | 0.011088 | IMPNRGZ
elc_spv_ZWE_015 | S03aH06 | 0.007091 | IMPNRGZ | elc_won_ZWE_015 | S03aH06 | 0.023006 | IMPNRGZ | elc_wof_ZWE_015 | S03aH06 | 0.023006 | IMPNRGZ
elc_spv_ZWE_015 | S04aH01 | 0 | IMPNRGZ | elc_won_ZWE_015 | S04aH01 | 0.15567 | IMPNRGZ | elc_wof_ZWE_015 | S04aH01 | 0.15567 | IMPNRGZ
elc_spv_ZWE_015 | S04aH02 | 0.046964 | IMPNRGZ | elc_won_ZWE_015 | S04aH02 | 0.067806 | IMPNRGZ | elc_wof_ZWE_015 | S04aH02 | 0.067806 | IMPNRGZ
elc_spv_ZWE_015 | S04aH03 | 0.084015 | IMPNRGZ | elc_won_ZWE_015 | S04aH03 | 0.03176 | IMPNRGZ | elc_wof_ZWE_015 | S04aH03 | 0.03176 | IMPNRGZ
elc_spv_ZWE_015 | S04aH04 | 0.086093 | IMPNRGZ | elc_won_ZWE_015 | S04aH04 | 0.015311 | IMPNRGZ | elc_wof_ZWE_015 | S04aH04 | 0.015311 | IMPNRGZ
elc_spv_ZWE_015 | S04aH05 | 0.069477 | IMPNRGZ | elc_won_ZWE_015 | S04aH05 | 0.012366 | IMPNRGZ | elc_wof_ZWE_015 | S04aH05 | 0.012366 | IMPNRGZ
elc_spv_ZWE_015 | S04aH06 | 0.012772 | IMPNRGZ | elc_won_ZWE_015 | S04aH06 | 0.028971 | IMPNRGZ | elc_wof_ZWE_015 | S04aH06 | 0.028971 | IMPNRGZ
elc_spv_ZWE_016 | S01aH01 | 0 | IMPNRGZ | elc_won_ZWE_016 | S01aH01 | 0.078241 | IMPNRGZ | elc_wof_ZWE_016 | S01aH01 | 0.078241 | IMPNRGZ
elc_spv_ZWE_016 | S01aH02 | 0.02421 | IMPNRGZ | elc_won_ZWE_016 | S01aH02 | 0.037386 | IMPNRGZ | elc_wof_ZWE_016 | S01aH02 | 0.037386 | IMPNRGZ
elc_spv_ZWE_016 | S01aH03 | 0.06191 | IMPNRGZ | elc_won_ZWE_016 | S01aH03 | 0.021277 | IMPNRGZ | elc_wof_ZWE_016 | S01aH03 | 0.021277 | IMPNRGZ
elc_spv_ZWE_016 | S01aH04 | 0.072641 | IMPNRGZ | elc_won_ZWE_016 | S01aH04 | 0.011777 | IMPNRGZ | elc_wof_ZWE_016 | S01aH04 | 0.011777 | IMPNRGZ
elc_spv_ZWE_016 | S01aH05 | 0.05876 | IMPNRGZ | elc_won_ZWE_016 | S01aH05 | 0.0092159 | IMPNRGZ | elc_wof_ZWE_016 | S01aH05 | 0.0092159 | IMPNRGZ
elc_spv_ZWE_016 | S01aH06 | 0.014583 | IMPNRGZ | elc_won_ZWE_016 | S01aH06 | 0.015343 | IMPNRGZ | elc_wof_ZWE_016 | S01aH06 | 0.015343 | IMPNRGZ
elc_spv_ZWE_016 | S02aH01 | 0 | IMPNRGZ | elc_won_ZWE_016 | S02aH01 | 0.12449 | IMPNRGZ | elc_wof_ZWE_016 | S02aH01 | 0.12449 | IMPNRGZ
elc_spv_ZWE_016 | S02aH02 | 0.03387 | IMPNRGZ | elc_won_ZWE_016 | S02aH02 | 0.054952 | IMPNRGZ | elc_wof_ZWE_016 | S02aH02 | 0.054952 | IMPNRGZ
elc_spv_ZWE_016 | S02aH03 | 0.069865 | IMPNRGZ | elc_won_ZWE_016 | S02aH03 | 0.0238 | IMPNRGZ | elc_wof_ZWE_016 | S02aH03 | 0.0238 | IMPNRGZ
elc_spv_ZWE_016 | S02aH04 | 0.075532 | IMPNRGZ | elc_won_ZWE_016 | S02aH04 | 0.0083098 | IMPNRGZ | elc_wof_ZWE_016 | S02aH04 | 0.0083098 | IMPNRGZ
elc_spv_ZWE_016 | S02aH05 | 0.058177 | IMPNRGZ | elc_won_ZWE_016 | S02aH05 | 0.0063366 | IMPNRGZ | elc_wof_ZWE_016 | S02aH05 | 0.0063366 | IMPNRGZ
elc_spv_ZWE_016 | S02aH06 | 0.013078 | IMPNRGZ | elc_won_ZWE_016 | S02aH06 | 0.022285 | IMPNRGZ | elc_wof_ZWE_016 | S02aH06 | 0.022285 | IMPNRGZ
elc_spv_ZWE_016 | S03aH01 | 0 | IMPNRGZ | elc_won_ZWE_016 | S03aH01 | 0.13926 | IMPNRGZ | elc_wof_ZWE_016 | S03aH01 | 0.13926 | IMPNRGZ
elc_spv_ZWE_016 | S03aH02 | 0.019892 | IMPNRGZ | elc_won_ZWE_016 | S03aH02 | 0.065636 | IMPNRGZ | elc_wof_ZWE_016 | S03aH02 | 0.065636 | IMPNRGZ
elc_spv_ZWE_016 | S03aH03 | 0.064742 | IMPNRGZ | elc_won_ZWE_016 | S03aH03 | 0.025179 | IMPNRGZ | elc_wof_ZWE_016 | S03aH03 | 0.025179 | IMPNRGZ
elc_spv_ZWE_016 | S03aH04 | 0.072716 | IMPNRGZ | elc_won_ZWE_016 | S03aH04 | 0.01293 | IMPNRGZ | elc_wof_ZWE_016 | S03aH04 | 0.01293 | IMPNRGZ
elc_spv_ZWE_016 | S03aH05 | 0.053135 | IMPNRGZ | elc_won_ZWE_016 | S03aH05 | 0.010784 | IMPNRGZ | elc_wof_ZWE_016 | S03aH05 | 0.010784 | IMPNRGZ
elc_spv_ZWE_016 | S03aH06 | 0.0099258 | IMPNRGZ | elc_won_ZWE_016 | S03aH06 | 0.027151 | IMPNRGZ | elc_wof_ZWE_016 | S03aH06 | 0.027151 | IMPNRGZ
elc_spv_ZWE_016 | S04aH01 | 0 | IMPNRGZ | elc_won_ZWE_016 | S04aH01 | 0.1437 | IMPNRGZ | elc_wof_ZWE_016 | S04aH01 | 0.1437 | IMPNRGZ
elc_spv_ZWE_016 | S04aH02 | 0.04379 | IMPNRGZ | elc_won_ZWE_016 | S04aH02 | 0.069746 | IMPNRGZ | elc_wof_ZWE_016 | S04aH02 | 0.069746 | IMPNRGZ
elc_spv_ZWE_016 | S04aH03 | 0.083495 | IMPNRGZ | elc_won_ZWE_016 | S04aH03 | 0.034296 | IMPNRGZ | elc_wof_ZWE_016 | S04aH03 | 0.034296 | IMPNRGZ
elc_spv_ZWE_016 | S04aH04 | 0.086537 | IMPNRGZ | elc_won_ZWE_016 | S04aH04 | 0.015973 | IMPNRGZ | elc_wof_ZWE_016 | S04aH04 | 0.015973 | IMPNRGZ
elc_spv_ZWE_016 | S04aH05 | 0.070216 | IMPNRGZ | elc_won_ZWE_016 | S04aH05 | 0.01352 | IMPNRGZ | elc_wof_ZWE_016 | S04aH05 | 0.01352 | IMPNRGZ
elc_spv_ZWE_016 | S04aH06 | 0.012926 | IMPNRGZ | elc_won_ZWE_016 | S04aH06 | 0.028408 | IMPNRGZ | elc_wof_ZWE_016 | S04aH06 | 0.028408 | IMPNRGZ
elc_spv_ZWE_017 | S01aH01 | 0 | IMPNRGZ | elc_won_ZWE_017 | S01aH01 | 0.038362 | IMPNRGZ | elc_wof_ZWE_017 | S01aH01 | 0.038362 | IMPNRGZ
elc_spv_ZWE_017 | S01aH02 | 0.044328 | IMPNRGZ | elc_won_ZWE_017 | S01aH02 | 0.025047 | IMPNRGZ | elc_wof_ZWE_017 | S01aH02 | 0.025047 | IMPNRGZ
elc_spv_ZWE_017 | S01aH03 | 0.06927 | IMPNRGZ | elc_won_ZWE_017 | S01aH03 | 0.030187 | IMPNRGZ | elc_wof_ZWE_017 | S01aH03 | 0.030187 | IMPNRGZ
elc_spv_ZWE_017 | S01aH04 | 0.069629 | IMPNRGZ | elc_won_ZWE_017 | S01aH04 | 0.02003 | IMPNRGZ | elc_wof_ZWE_017 | S01aH04 | 0.02003 | IMPNRGZ
elc_spv_ZWE_017 | S01aH05 | 0.047246 | IMPNRGZ | elc_won_ZWE_017 | S01aH05 | 0.011944 | IMPNRGZ | elc_wof_ZWE_017 | S01aH05 | 0.011944 | IMPNRGZ
elc_spv_ZWE_017 | S01aH06 | 0.00732 | IMPNRGZ | elc_won_ZWE_017 | S01aH06 | 0.013296 | IMPNRGZ | elc_wof_ZWE_017 | S01aH06 | 0.013296 | IMPNRGZ
elc_spv_ZWE_017 | S02aH01 | 0 | IMPNRGZ | elc_won_ZWE_017 | S02aH01 | 0.059053 | IMPNRGZ | elc_wof_ZWE_017 | S02aH01 | 0.059053 | IMPNRGZ
elc_spv_ZWE_017 | S02aH02 | 0.048741 | IMPNRGZ | elc_won_ZWE_017 | S02aH02 | 0.028765 | IMPNRGZ | elc_wof_ZWE_017 | S02aH02 | 0.028765 | IMPNRGZ
elc_spv_ZWE_017 | S02aH03 | 0.07661 | IMPNRGZ | elc_won_ZWE_017 | S02aH03 | 0.031608 | IMPNRGZ | elc_wof_ZWE_017 | S02aH03 | 0.031608 | IMPNRGZ
elc_spv_ZWE_017 | S02aH04 | 0.075561 | IMPNRGZ | elc_won_ZWE_017 | S02aH04 | 0.023039 | IMPNRGZ | elc_wof_ZWE_017 | S02aH04 | 0.023039 | IMPNRGZ
elc_spv_ZWE_017 | S02aH05 | 0.056001 | IMPNRGZ | elc_won_ZWE_017 | S02aH05 | 0.018364 | IMPNRGZ | elc_wof_ZWE_017 | S02aH05 | 0.018364 | IMPNRGZ
elc_spv_ZWE_017 | S02aH06 | 0.0012002 | IMPNRGZ | elc_won_ZWE_017 | S02aH06 | 0.026979 | IMPNRGZ | elc_wof_ZWE_017 | S02aH06 | 0.026979 | IMPNRGZ
elc_spv_ZWE_017 | S03aH01 | 0 | IMPNRGZ | elc_won_ZWE_017 | S03aH01 | 0.077156 | IMPNRGZ | elc_wof_ZWE_017 | S03aH01 | 0.077156 | IMPNRGZ
elc_spv_ZWE_017 | S03aH02 | 0.033455 | IMPNRGZ | elc_won_ZWE_017 | S03aH02 | 0.040897 | IMPNRGZ | elc_wof_ZWE_017 | S03aH02 | 0.040897 | IMPNRGZ
elc_spv_ZWE_017 | S03aH03 | 0.067263 | IMPNRGZ | elc_won_ZWE_017 | S03aH03 | 0.039053 | IMPNRGZ | elc_wof_ZWE_017 | S03aH03 | 0.039053 | IMPNRGZ
elc_spv_ZWE_017 | S03aH04 | 0.069797 | IMPNRGZ | elc_won_ZWE_017 | S03aH04 | 0.036795 | IMPNRGZ | elc_wof_ZWE_017 | S03aH04 | 0.036795 | IMPNRGZ
elc_spv_ZWE_017 | S03aH05 | 0.046211 | IMPNRGZ | elc_won_ZWE_017 | S03aH05 | 0.030067 | IMPNRGZ | elc_wof_ZWE_017 | S03aH05 | 0.030067 | IMPNRGZ
elc_spv_ZWE_017 | S03aH06 | 0 | IMPNRGZ | elc_won_ZWE_017 | S03aH06 | 0.04029 | IMPNRGZ | elc_wof_ZWE_017 | S03aH06 | 0.04029 | IMPNRGZ
elc_spv_ZWE_017 | S04aH01 | 0 | IMPNRGZ | elc_won_ZWE_017 | S04aH01 | 0.114 | IMPNRGZ | elc_wof_ZWE_017 | S04aH01 | 0.114 | IMPNRGZ
elc_spv_ZWE_017 | S04aH02 | 0.062902 | IMPNRGZ | elc_won_ZWE_017 | S04aH02 | 0.068538 | IMPNRGZ | elc_wof_ZWE_017 | S04aH02 | 0.068538 | IMPNRGZ
elc_spv_ZWE_017 | S04aH03 | 0.086589 | IMPNRGZ | elc_won_ZWE_017 | S04aH03 | 0.082742 | IMPNRGZ | elc_wof_ZWE_017 | S04aH03 | 0.082742 | IMPNRGZ
elc_spv_ZWE_017 | S04aH04 | 0.08299 | IMPNRGZ | elc_won_ZWE_017 | S04aH04 | 0.053264 | IMPNRGZ | elc_wof_ZWE_017 | S04aH04 | 0.053264 | IMPNRGZ
elc_spv_ZWE_017 | S04aH05 | 0.054559 | IMPNRGZ | elc_won_ZWE_017 | S04aH05 | 0.040809 | IMPNRGZ | elc_wof_ZWE_017 | S04aH05 | 0.040809 | IMPNRGZ
elc_spv_ZWE_017 | S04aH06 | 0.00032846 | IMPNRGZ | elc_won_ZWE_017 | S04aH06 | 0.049713 | IMPNRGZ | elc_wof_ZWE_017 | S04aH06 | 0.049713 | IMPNRGZ
elc_spv_ZWE_018 | S01aH01 | 0 | IMPNRGZ | elc_won_ZWE_018 | S01aH01 | 0.058105 | IMPNRGZ | elc_wof_ZWE_018 | S01aH01 | 0.058105 | IMPNRGZ
elc_spv_ZWE_018 | S01aH02 | 0.031914 | IMPNRGZ | elc_won_ZWE_018 | S01aH02 | 0.035813 | IMPNRGZ | elc_wof_ZWE_018 | S01aH02 | 0.035813 | IMPNRGZ
elc_spv_ZWE_018 | S01aH03 | 0.068441 | IMPNRGZ | elc_won_ZWE_018 | S01aH03 | 0.026401 | IMPNRGZ | elc_wof_ZWE_018 | S01aH03 | 0.026401 | IMPNRGZ
elc_spv_ZWE_018 | S01aH04 | 0.072721 | IMPNRGZ | elc_won_ZWE_018 | S01aH04 | 0.013919 | IMPNRGZ | elc_wof_ZWE_018 | S01aH04 | 0.013919 | IMPNRGZ
elc_spv_ZWE_018 | S01aH05 | 0.056479 | IMPNRGZ | elc_won_ZWE_018 | S01aH05 | 0.0091619 | IMPNRGZ | elc_wof_ZWE_018 | S01aH05 | 0.0091619 | IMPNRGZ
elc_spv_ZWE_018 | S01aH06 | 0.016599 | IMPNRGZ | elc_won_ZWE_018 | S01aH06 | 0.012519 | IMPNRGZ | elc_wof_ZWE_018 | S01aH06 | 0.012519 | IMPNRGZ
elc_spv_ZWE_018 | S02aH01 | 0 | IMPNRGZ | elc_won_ZWE_018 | S02aH01 | 0.092587 | IMPNRGZ | elc_wof_ZWE_018 | S02aH01 | 0.092587 | IMPNRGZ
elc_spv_ZWE_018 | S02aH02 | 0.033323 | IMPNRGZ | elc_won_ZWE_018 | S02aH02 | 0.055913 | IMPNRGZ | elc_wof_ZWE_018 | S02aH02 | 0.055913 | IMPNRGZ
elc_spv_ZWE_018 | S02aH03 | 0.072291 | IMPNRGZ | elc_won_ZWE_018 | S02aH03 | 0.029632 | IMPNRGZ | elc_wof_ZWE_018 | S02aH03 | 0.029632 | IMPNRGZ
elc_spv_ZWE_018 | S02aH04 | 0.077196 | IMPNRGZ | elc_won_ZWE_018 | S02aH04 | 0.011982 | IMPNRGZ | elc_wof_ZWE_018 | S02aH04 | 0.011982 | IMPNRGZ
elc_spv_ZWE_018 | S02aH05 | 0.058487 | IMPNRGZ | elc_won_ZWE_018 | S02aH05 | 0.0083285 | IMPNRGZ | elc_wof_ZWE_018 | S02aH05 | 0.0083285 | IMPNRGZ
elc_spv_ZWE_018 | S02aH06 | 0.011383 | IMPNRGZ | elc_won_ZWE_018 | S02aH06 | 0.023273 | IMPNRGZ | elc_wof_ZWE_018 | S02aH06 | 0.023273 | IMPNRGZ
elc_spv_ZWE_018 | S03aH01 | 0 | IMPNRGZ | elc_won_ZWE_018 | S03aH01 | 0.10967 | IMPNRGZ | elc_wof_ZWE_018 | S03aH01 | 0.10967 | IMPNRGZ
elc_spv_ZWE_018 | S03aH02 | 0.018256 | IMPNRGZ | elc_won_ZWE_018 | S03aH02 | 0.06691 | IMPNRGZ | elc_wof_ZWE_018 | S03aH02 | 0.06691 | IMPNRGZ
elc_spv_ZWE_018 | S03aH03 | 0.062995 | IMPNRGZ | elc_won_ZWE_018 | S03aH03 | 0.032709 | IMPNRGZ | elc_wof_ZWE_018 | S03aH03 | 0.032709 | IMPNRGZ
elc_spv_ZWE_018 | S03aH04 | 0.072646 | IMPNRGZ | elc_won_ZWE_018 | S03aH04 | 0.020546 | IMPNRGZ | elc_wof_ZWE_018 | S03aH04 | 0.020546 | IMPNRGZ
elc_spv_ZWE_018 | S03aH05 | 0.052496 | IMPNRGZ | elc_won_ZWE_018 | S03aH05 | 0.015699 | IMPNRGZ | elc_wof_ZWE_018 | S03aH05 | 0.015699 | IMPNRGZ
elc_spv_ZWE_018 | S03aH06 | 0.0069481 | IMPNRGZ | elc_won_ZWE_018 | S03aH06 | 0.031294 | IMPNRGZ | elc_wof_ZWE_018 | S03aH06 | 0.031294 | IMPNRGZ
elc_spv_ZWE_018 | S04aH01 | 0 | IMPNRGZ | elc_won_ZWE_018 | S04aH01 | 0.12744 | IMPNRGZ | elc_wof_ZWE_018 | S04aH01 | 0.12744 | IMPNRGZ
elc_spv_ZWE_018 | S04aH02 | 0.043832 | IMPNRGZ | elc_won_ZWE_018 | S04aH02 | 0.076163 | IMPNRGZ | elc_wof_ZWE_018 | S04aH02 | 0.076163 | IMPNRGZ
elc_spv_ZWE_018 | S04aH03 | 0.083443 | IMPNRGZ | elc_won_ZWE_018 | S04aH03 | 0.054489 | IMPNRGZ | elc_wof_ZWE_018 | S04aH03 | 0.054489 | IMPNRGZ
elc_spv_ZWE_018 | S04aH04 | 0.084844 | IMPNRGZ | elc_won_ZWE_018 | S04aH04 | 0.027321 | IMPNRGZ | elc_wof_ZWE_018 | S04aH04 | 0.027321 | IMPNRGZ
elc_spv_ZWE_018 | S04aH05 | 0.064389 | IMPNRGZ | elc_won_ZWE_018 | S04aH05 | 0.021423 | IMPNRGZ | elc_wof_ZWE_018 | S04aH05 | 0.021423 | IMPNRGZ
elc_spv_ZWE_018 | S04aH06 | 0.011313 | IMPNRGZ | elc_won_ZWE_018 | S04aH06 | 0.038702 | IMPNRGZ | elc_wof_ZWE_018 | S04aH06 | 0.038702 | IMPNRGZ
elc_spv_ZWE_019 | S01aH01 | 0 | IMPNRGZ | elc_won_ZWE_019 | S01aH01 | 0.059483 | IMPNRGZ | elc_wof_ZWE_019 | S01aH01 | 0.059483 | IMPNRGZ
elc_spv_ZWE_019 | S01aH02 | 0.032288 | IMPNRGZ | elc_won_ZWE_019 | S01aH02 | 0.036207 | IMPNRGZ | elc_wof_ZWE_019 | S01aH02 | 0.036207 | IMPNRGZ
elc_spv_ZWE_019 | S01aH03 | 0.068521 | IMPNRGZ | elc_won_ZWE_019 | S01aH03 | 0.020908 | IMPNRGZ | elc_wof_ZWE_019 | S01aH03 | 0.020908 | IMPNRGZ
elc_spv_ZWE_019 | S01aH04 | 0.074894 | IMPNRGZ | elc_won_ZWE_019 | S01aH04 | 0.010962 | IMPNRGZ | elc_wof_ZWE_019 | S01aH04 | 0.010962 | IMPNRGZ
elc_spv_ZWE_019 | S01aH05 | 0.060225 | IMPNRGZ | elc_won_ZWE_019 | S01aH05 | 0.010722 | IMPNRGZ | elc_wof_ZWE_019 | S01aH05 | 0.010722 | IMPNRGZ
elc_spv_ZWE_019 | S01aH06 | 0.018488 | IMPNRGZ | elc_won_ZWE_019 | S01aH06 | 0.01685 | IMPNRGZ | elc_wof_ZWE_019 | S01aH06 | 0.01685 | IMPNRGZ
elc_spv_ZWE_019 | S02aH01 | 0 | IMPNRGZ | elc_won_ZWE_019 | S02aH01 | 0.097279 | IMPNRGZ | elc_wof_ZWE_019 | S02aH01 | 0.097279 | IMPNRGZ
elc_spv_ZWE_019 | S02aH02 | 0.031974 | IMPNRGZ | elc_won_ZWE_019 | S02aH02 | 0.047837 | IMPNRGZ | elc_wof_ZWE_019 | S02aH02 | 0.047837 | IMPNRGZ
elc_spv_ZWE_019 | S02aH03 | 0.070074 | IMPNRGZ | elc_won_ZWE_019 | S02aH03 | 0.024709 | IMPNRGZ | elc_wof_ZWE_019 | S02aH03 | 0.024709 | IMPNRGZ
elc_spv_ZWE_019 | S02aH04 | 0.078151 | IMPNRGZ | elc_won_ZWE_019 | S02aH04 | 0.01146 | IMPNRGZ | elc_wof_ZWE_019 | S02aH04 | 0.01146 | IMPNRGZ
elc_spv_ZWE_019 | S02aH05 | 0.061539 | IMPNRGZ | elc_won_ZWE_019 | S02aH05 | 0.015086 | IMPNRGZ | elc_wof_ZWE_019 | S02aH05 | 0.015086 | IMPNRGZ
elc_spv_ZWE_019 | S02aH06 | 0.011225 | IMPNRGZ | elc_won_ZWE_019 | S02aH06 | 0.03802 | IMPNRGZ | elc_wof_ZWE_019 | S02aH06 | 0.03802 | IMPNRGZ
elc_spv_ZWE_019 | S03aH01 | 0 | IMPNRGZ | elc_won_ZWE_019 | S03aH01 | 0.12197 | IMPNRGZ | elc_wof_ZWE_019 | S03aH01 | 0.12197 | IMPNRGZ
elc_spv_ZWE_019 | S03aH02 | 0.017069 | IMPNRGZ | elc_won_ZWE_019 | S03aH02 | 0.05725 | IMPNRGZ | elc_wof_ZWE_019 | S03aH02 | 0.05725 | IMPNRGZ
elc_spv_ZWE_019 | S03aH03 | 0.060101 | IMPNRGZ | elc_won_ZWE_019 | S03aH03 | 0.03122 | IMPNRGZ | elc_wof_ZWE_019 | S03aH03 | 0.03122 | IMPNRGZ
elc_spv_ZWE_019 | S03aH04 | 0.071688 | IMPNRGZ | elc_won_ZWE_019 | S03aH04 | 0.018522 | IMPNRGZ | elc_wof_ZWE_019 | S03aH04 | 0.018522 | IMPNRGZ
elc_spv_ZWE_019 | S03aH05 | 0.052567 | IMPNRGZ | elc_won_ZWE_019 | S03aH05 | 0.021123 | IMPNRGZ | elc_wof_ZWE_019 | S03aH05 | 0.021123 | IMPNRGZ
elc_spv_ZWE_019 | S03aH06 | 0.0058722 | IMPNRGZ | elc_won_ZWE_019 | S03aH06 | 0.048191 | IMPNRGZ | elc_wof_ZWE_019 | S03aH06 | 0.048191 | IMPNRGZ
elc_spv_ZWE_019 | S04aH01 | 0 | IMPNRGZ | elc_won_ZWE_019 | S04aH01 | 0.1257 | IMPNRGZ | elc_wof_ZWE_019 | S04aH01 | 0.1257 | IMPNRGZ
elc_spv_ZWE_019 | S04aH02 | 0.041996 | IMPNRGZ | elc_won_ZWE_019 | S04aH02 | 0.063818 | IMPNRGZ | elc_wof_ZWE_019 | S04aH02 | 0.063818 | IMPNRGZ
elc_spv_ZWE_019 | S04aH03 | 0.082596 | IMPNRGZ | elc_won_ZWE_019 | S04aH03 | 0.03405 | IMPNRGZ | elc_wof_ZWE_019 | S04aH03 | 0.03405 | IMPNRGZ
elc_spv_ZWE_019 | S04aH04 | 0.085628 | IMPNRGZ | elc_won_ZWE_019 | S04aH04 | 0.017659 | IMPNRGZ | elc_wof_ZWE_019 | S04aH04 | 0.017659 | IMPNRGZ
elc_spv_ZWE_019 | S04aH05 | 0.063933 | IMPNRGZ | elc_won_ZWE_019 | S04aH05 | 0.02332 | IMPNRGZ | elc_wof_ZWE_019 | S04aH05 | 0.02332 | IMPNRGZ
elc_spv_ZWE_019 | S04aH06 | 0.011172 | IMPNRGZ | elc_won_ZWE_019 | S04aH06 | 0.047652 | IMPNRGZ | elc_wof_ZWE_019 | S04aH06 | 0.047652 | IMPNRGZ
elc_spv_ZWE_020 | S01aH01 | 0 | IMPNRGZ | elc_won_ZWE_020 | S01aH01 | 0.077048 | IMPNRGZ | elc_wof_ZWE_020 | S01aH01 | 0.077048 | IMPNRGZ
elc_spv_ZWE_020 | S01aH02 | 0.022771 | IMPNRGZ | elc_won_ZWE_020 | S01aH02 | 0.04056 | IMPNRGZ | elc_wof_ZWE_020 | S01aH02 | 0.04056 | IMPNRGZ
elc_spv_ZWE_020 | S01aH03 | 0.060688 | IMPNRGZ | elc_won_ZWE_020 | S01aH03 | 0.022847 | IMPNRGZ | elc_wof_ZWE_020 | S01aH03 | 0.022847 | IMPNRGZ
elc_spv_ZWE_020 | S01aH04 | 0.07158 | IMPNRGZ | elc_won_ZWE_020 | S01aH04 | 0.012358 | IMPNRGZ | elc_wof_ZWE_020 | S01aH04 | 0.012358 | IMPNRGZ
elc_spv_ZWE_020 | S01aH05 | 0.06032 | IMPNRGZ | elc_won_ZWE_020 | S01aH05 | 0.011238 | IMPNRGZ | elc_wof_ZWE_020 | S01aH05 | 0.011238 | IMPNRGZ
elc_spv_ZWE_020 | S01aH06 | 0.018279 | IMPNRGZ | elc_won_ZWE_020 | S01aH06 | 0.018185 | IMPNRGZ | elc_wof_ZWE_020 | S01aH06 | 0.018185 | IMPNRGZ
elc_spv_ZWE_020 | S02aH01 | 0 | IMPNRGZ | elc_won_ZWE_020 | S02aH01 | 0.12158 | IMPNRGZ | elc_wof_ZWE_020 | S02aH01 | 0.12158 | IMPNRGZ
elc_spv_ZWE_020 | S02aH02 | 0.029514 | IMPNRGZ | elc_won_ZWE_020 | S02aH02 | 0.052316 | IMPNRGZ | elc_wof_ZWE_020 | S02aH02 | 0.052316 | IMPNRGZ
elc_spv_ZWE_020 | S02aH03 | 0.070489 | IMPNRGZ | elc_won_ZWE_020 | S02aH03 | 0.020765 | IMPNRGZ | elc_wof_ZWE_020 | S02aH03 | 0.020765 | IMPNRGZ
elc_spv_ZWE_020 | S02aH04 | 0.077265 | IMPNRGZ | elc_won_ZWE_020 | S02aH04 | 0.0078262 | IMPNRGZ | elc_wof_ZWE_020 | S02aH04 | 0.0078262 | IMPNRGZ
elc_spv_ZWE_020 | S02aH05 | 0.061904 | IMPNRGZ | elc_won_ZWE_020 | S02aH05 | 0.0081064 | IMPNRGZ | elc_wof_ZWE_020 | S02aH05 | 0.0081064 | IMPNRGZ
elc_spv_ZWE_020 | S02aH06 | 0.015241 | IMPNRGZ | elc_won_ZWE_020 | S02aH06 | 0.025453 | IMPNRGZ | elc_wof_ZWE_020 | S02aH06 | 0.025453 | IMPNRGZ
elc_spv_ZWE_020 | S03aH01 | 0 | IMPNRGZ | elc_won_ZWE_020 | S03aH01 | 0.13624 | IMPNRGZ | elc_wof_ZWE_020 | S03aH01 | 0.13624 | IMPNRGZ
elc_spv_ZWE_020 | S03aH02 | 0.016882 | IMPNRGZ | elc_won_ZWE_020 | S03aH02 | 0.0592 | IMPNRGZ | elc_wof_ZWE_020 | S03aH02 | 0.0592 | IMPNRGZ
elc_spv_ZWE_020 | S03aH03 | 0.063226 | IMPNRGZ | elc_won_ZWE_020 | S03aH03 | 0.023713 | IMPNRGZ | elc_wof_ZWE_020 | S03aH03 | 0.023713 | IMPNRGZ
elc_spv_ZWE_020 | S03aH04 | 0.074055 | IMPNRGZ | elc_won_ZWE_020 | S03aH04 | 0.012169 | IMPNRGZ | elc_wof_ZWE_020 | S03aH04 | 0.012169 | IMPNRGZ
elc_spv_ZWE_020 | S03aH05 | 0.054139 | IMPNRGZ | elc_won_ZWE_020 | S03aH05 | 0.011689 | IMPNRGZ | elc_wof_ZWE_020 | S03aH05 | 0.011689 | IMPNRGZ
elc_spv_ZWE_020 | S03aH06 | 0.011412 | IMPNRGZ | elc_won_ZWE_020 | S03aH06 | 0.035873 | IMPNRGZ | elc_wof_ZWE_020 | S03aH06 | 0.035873 | IMPNRGZ
elc_spv_ZWE_020 | S04aH01 | 0 | IMPNRGZ | elc_won_ZWE_020 | S04aH01 | 0.1398 | IMPNRGZ | elc_wof_ZWE_020 | S04aH01 | 0.1398 | IMPNRGZ
elc_spv_ZWE_020 | S04aH02 | 0.039154 | IMPNRGZ | elc_won_ZWE_020 | S04aH02 | 0.064582 | IMPNRGZ | elc_wof_ZWE_020 | S04aH02 | 0.064582 | IMPNRGZ
elc_spv_ZWE_020 | S04aH03 | 0.082993 | IMPNRGZ | elc_won_ZWE_020 | S04aH03 | 0.031335 | IMPNRGZ | elc_wof_ZWE_020 | S04aH03 | 0.031335 | IMPNRGZ
elc_spv_ZWE_020 | S04aH04 | 0.087115 | IMPNRGZ | elc_won_ZWE_020 | S04aH04 | 0.014557 | IMPNRGZ | elc_wof_ZWE_020 | S04aH04 | 0.014557 | IMPNRGZ
elc_spv_ZWE_020 | S04aH05 | 0.069783 | IMPNRGZ | elc_won_ZWE_020 | S04aH05 | 0.01697 | IMPNRGZ | elc_wof_ZWE_020 | S04aH05 | 0.01697 | IMPNRGZ
elc_spv_ZWE_020 | S04aH06 | 0.01319 | IMPNRGZ | elc_won_ZWE_020 | S04aH06 | 0.035588 | IMPNRGZ | elc_wof_ZWE_020 | S04aH06 | 0.035588 | IMPNRGZ
elc_spv_ZWE_021 | S01aH01 | 0 | IMPNRGZ
elc_spv_ZWE_021 | S01aH02 | 0.031176 | IMPNRGZ
elc_spv_ZWE_021 | S01aH03 | 0.068541 | IMPNRGZ
elc_spv_ZWE_021 | S01aH04 | 0.073646 | IMPNRGZ
elc_spv_ZWE_021 | S01aH05 | 0.058009 | IMPNRGZ
elc_spv_ZWE_021 | S01aH06 | 0.020243 | IMPNRGZ
elc_spv_ZWE_021 | S02aH01 | 0 | IMPNRGZ
elc_spv_ZWE_021 | S02aH02 | 0.03041 | IMPNRGZ
elc_spv_ZWE_021 | S02aH03 | 0.072139 | IMPNRGZ
elc_spv_ZWE_021 | S02aH04 | 0.078017 | IMPNRGZ
elc_spv_ZWE_021 | S02aH05 | 0.061624 | IMPNRGZ
elc_spv_ZWE_021 | S02aH06 | 0.013327 | IMPNRGZ
elc_spv_ZWE_021 | S03aH01 | 0 | IMPNRGZ
elc_spv_ZWE_021 | S03aH02 | 0.01557 | IMPNRGZ
elc_spv_ZWE_021 | S03aH03 | 0.06026 | IMPNRGZ
elc_spv_ZWE_021 | S03aH04 | 0.071246 | IMPNRGZ
elc_spv_ZWE_021 | S03aH05 | 0.052172 | IMPNRGZ
elc_spv_ZWE_021 | S03aH06 | 0.0082067 | IMPNRGZ
elc_spv_ZWE_021 | S04aH01 | 0 | IMPNRGZ
elc_spv_ZWE_021 | S04aH02 | 0.041268 | IMPNRGZ
elc_spv_ZWE_021 | S04aH03 | 0.083721 | IMPNRGZ
elc_spv_ZWE_021 | S04aH04 | 0.085397 | IMPNRGZ
elc_spv_ZWE_021 | S04aH05 | 0.063749 | IMPNRGZ
elc_spv_ZWE_021 | S04aH06 | 0.011279 | IMPNRGZ
elc_spv_ZWE_022 | S01aH01 | 0 | IMPNRGZ
elc_spv_ZWE_022 | S01aH02 | 0.026687 | IMPNRGZ
elc_spv_ZWE_022 | S01aH03 | 0.066113 | IMPNRGZ
elc_spv_ZWE_022 | S01aH04 | 0.072798 | IMPNRGZ
elc_spv_ZWE_022 | S01aH05 | 0.057496 | IMPNRGZ
elc_spv_ZWE_022 | S01aH06 | 0.019421 | IMPNRGZ
elc_spv_ZWE_022 | S02aH01 | 0 | IMPNRGZ
elc_spv_ZWE_022 | S02aH02 | 0.027852 | IMPNRGZ
elc_spv_ZWE_022 | S02aH03 | 0.072991 | IMPNRGZ
elc_spv_ZWE_022 | S02aH04 | 0.078175 | IMPNRGZ
elc_spv_ZWE_022 | S02aH05 | 0.062387 | IMPNRGZ
elc_spv_ZWE_022 | S02aH06 | 0.015894 | IMPNRGZ
elc_spv_ZWE_022 | S03aH01 | 0 | IMPNRGZ
elc_spv_ZWE_022 | S03aH02 | 0.014635 | IMPNRGZ
elc_spv_ZWE_022 | S03aH03 | 0.061056 | IMPNRGZ
elc_spv_ZWE_022 | S03aH04 | 0.072639 | IMPNRGZ
elc_spv_ZWE_022 | S03aH05 | 0.053468 | IMPNRGZ
elc_spv_ZWE_022 | S03aH06 | 0.011187 | IMPNRGZ
elc_spv_ZWE_022 | S04aH01 | 0 | IMPNRGZ
elc_spv_ZWE_022 | S04aH02 | 0.037841 | IMPNRGZ
elc_spv_ZWE_022 | S04aH03 | 0.083406 | IMPNRGZ
elc_spv_ZWE_022 | S04aH04 | 0.086804 | IMPNRGZ
elc_spv_ZWE_022 | S04aH05 | 0.066708 | IMPNRGZ
elc_spv_ZWE_022 | S04aH06 | 0.012443 | IMPNRGZ

## firmness
~TFM_DINS-TSL: attribute=FLO_EMIS; other_indexes=ACT | [25 empty] | ~TFM_INS-TSL: attribute=FLO_SHAR; limtype=FX | [25 empty] | ~TFM_INS-TSL: attribute=FLO_SHAR; limtype=FX | [25 empty] | ~TFM_DINS-TSL: attribute=NCAP_PKCNT | [24 empty] | ~TFM_DINS-AT
process | commodity | S01aH01 | S01aH02 | S01aH03 | S01aH04 | S01aH05 | S01aH06 | S02aH01 | S02aH02 | S02aH03 | S02aH04 | S02aH05 | S02aH06 | S03aH01 | S03aH02 | S03aH03 | S03aH04 | S03aH05 | S03aH06 | S04aH01 | S04aH02 | S04aH03 | S04aH04 | S04aH05 | S04aH06 | process | commodity | S01aH01 | S01aH02 | S01aH03 | S01aH04 | S01aH05 | S01aH06 | S02aH01 | S02aH02 | S02aH03 | S02aH04 | S02aH05 | S02aH06 | S03aH01 | S03aH02 | S03aH03 | S03aH04 | S03aH05 | S03aH06 | S04aH01 | S04aH02 | S04aH03 | S04aH04 | S04aH05 | S04aH06 | process | commodity | S01aH01 | S01aH02 | S01aH03 | S01aH04 | S01aH05 | S01aH06 | S02aH01 | S02aH02 | S02aH03 | S02aH04 | S02aH05 | S02aH06 | S03aH01 | S03aH02 | S03aH03 | S03aH04 | S03aH05 | S03aH06 | S04aH01 | S04aH02 | S04aH03 | S04aH04 | S04aH05 | S04aH06 | process | S01aH01 | S01aH02 | S01aH03 | S01aH04 | S01aH05 | S01aH06 | S02aH01 | S02aH02 | S02aH03 | S02aH04 | S02aH05 | S02aH06 | S03aH01 | S03aH02 | S03aH03 | S03aH04 | S03aH05 | S03aH06 | S04aH01 | S04aH02 | S04aH03 | S04aH04 | S04aH05 | S04aH06 | process | commodity | other_indexes | ncap_com
distr_solelc_spv_ZWE_001 | DEF_E | 0 | 0.52705 | 0.17804 | 0.13859 | 0.18694 | 0.60734 | 0 | 0.5508 | 0.12163 | 0.092589 | 0.13341 | 0.81776 | 0 | 0.67546 | 0.10973 | 0.09509 | 0.14272 | 0.9045 | 0 | 0.46851 | 0.15759 | 0.13575 | 0.17413 | 0.70699 | distr_sol* | ELC4H | 0 | 0.30631 | 0.060471 | 0.00026116 | 0.0012415 | 0.084014 | 0 | 0.29847 | 0.039316 | 0.0025691 | 0.0044206 | 0.21871 | 0 | 0.41454 | 0.037631 | 0.0036749 | 0.010956 | 0.20184 | 0 | 0.23273 | 0.02863 | 0.0035542 | 0.0036214 | 0.27722 | distr_sol* | ELC8H | 0 | 0 | 0.0084897 | 0.047948 | 0.055497 | 0.0058153 | 0 | 0 | 0 | 0.026873 | 0.037133 | 0.029226 | 0 | 0 | 0 | 0.027448 | 0.038465 | 0 | 0 | 0 | 0.0055681 | 0.023047 | 0.041797 | 0.01543 | distr_solelc_spv_ZWE_001 | 0 | 0.18869 | 0.4845 | 0.50943 | 0.41423 | 0.10976 | 0 | 0.16528 | 0.45662 | 0.50743 | 0.38891 | 0.051275 | 0 | 0.088581 | 0.38675 | 0.45627 | 0.32177 | 0.016685 | 0 | 0.21931 | 0.51574 | 0.5505 | 0.433 | 0.077758 | distr_solelc_spv_ZWE_001 | DEF_C | OUT | 0.48988
distr_solelc_spv_ZWE_002 | DEF_E | 0 | 0.51103 | 0.15626 | 0.12361 | 0.17434 | 0.69569 | 0 | 0.53881 | 0.097936 | 0.081341 | 0.11772 | 0.82724 | 0 | 0.64029 | 0.087779 | 0.085606 | 0.12769 | 0.92169 | 0 | 0.43561 | 0.11696 | 0.11352 | 0.15197 | 0.6967 | distr_won* | ELC4H | 0.015543 | 0.016567 | 0.0076947 | 0.012657 | 0.029415 | 0.017521 | 0.016013 | 0.0034543 | 0.0067838 | 0.0019324 | 0.0064672 | 0.036826 | 0.010955 | 0.0023904 | 0.013112 | 0.056165 | 0.00073809 | 0.01514 | 0.013631 | 0.0021473 | 0.010692 | 0.026171 | 0.018519 | 0.025577 | distr_won* | ELC8H | 0.026675 | 0.020424 | 0.038922 | 0.065803 | 0.016294 | 0.034032 | 0.03372 | 0.019523 | 0.0019198 | 0.0091239 | 0.011077 | 0.0048234 | 0.025392 | 0.030206 | 0.015415 | 0.041374 | 0.085657 | 0.022483 | 0.03042 | 0.016083 | 0.00075045 | 0.012253 | 0.035554 | 0.02065 | distr_solelc_spv_ZWE_002 | 0 | 0.1992 | 0.51793 | 0.53901 | 0.42299 | 0.087973 | 0 | 0.18426 | 0.488 | 0.53174 | 0.40646 | 0.055067 | 0 | 0.11074 | 0.42127 | 0.48202 | 0.34419 | 0.017924 | 0 | 0.24566 | 0.56076 | 0.57988 | 0.44666 | 0.083232 | distr_solelc_spv_ZWE_002 | DEF_C | OUT | 0.51758
distr_solelc_spv_ZWE_003 | DEF_E | 0 | 0.52984 | 0.18145 | 0.13385 | 0.17973 | 0.62574 | 0 | 0.55145 | 0.1167 | 0.091366 | 0.1328 | 0.81812 | 0 | 0.68877 | 0.10747 | 0.095045 | 0.13957 | 0.89791 | 0 | 0.4637 | 0.14772 | 0.12665 | 0.1671 | 0.71012 | [52 empty] | distr_solelc_spv_ZWE_003 | 0 | 0.19005 | 0.49769 | 0.52801 | 0.42475 | 0.10848 | 0 | 0.17355 | 0.46863 | 0.51549 | 0.39627 | 0.055161 | 0 | 0.092459 | 0.39828 | 0.46556 | 0.33287 | 0.021219 | 0 | 0.23061 | 0.53133 | 0.56467 | 0.4414 | 0.079563 | distr_solelc_spv_ZWE_003 | DEF_C | OUT | 0.51135
distr_solelc_spv_ZWE_004 | DEF_E | 0 | 0.55558 | 0.19452 | 0.13926 | 0.17503 | 0.48423 | 0 | 0.61844 | 0.1061 | 0.071751 | 0.10029 | 0.72324 | 0 | 0.73063 | 0.086128 | 0.061407 | 0.085342 | 0.75519 | 0 | 0.48435 | 0.090907 | 0.065305 | 0.11201 | 0.67768 | [52 empty] | distr_solelc_spv_ZWE_004 | 0 | 0.17639 | 0.50586 | 0.56597 | 0.46306 | 0.16921 | 0 | 0.15116 | 0.49186 | 0.56426 | 0.45701 | 0.093729 | 0 | 0.079158 | 0.41749 | 0.51181 | 0.38675 | 0.05075 | 0 | 0.21918 | 0.59045 | 0.6374 | 0.49534 | 0.091216 | distr_solelc_spv_ZWE_004 | DEF_C | OUT | 0.56175
distr_solelc_spv_ZWE_005 | DEF_E | 0 | 0.56398 | 0.21312 | 0.15053 | 0.20551 | 0.57162 | 0 | 0.60464 | 0.15027 | 0.097111 | 0.13075 | 0.79923 | 0 | 0.71457 | 0.12736 | 0.099899 | 0.14102 | 0.8759 | 0 | 0.50007 | 0.18052 | 0.14088 | 0.1739 | 0.70285 | [52 empty] | distr_solelc_spv_ZWE_005 | 0 | 0.17583 | 0.46875 | 0.5122 | 0.42562 | 0.14265 | 0 | 0.14957 | 0.44178 | 0.51074 | 0.40205 | 0.059597 | 0 | 0.079128 | 0.37725 | 0.45438 | 0.32752 | 0.023581 | 0 | 0.20732 | 0.503 | 0.55237 | 0.44338 | 0.07942 | distr_solelc_spv_ZWE_005 | DEF_C | OUT | 0.50574
distr_solelc_spv_ZWE_006 | DEF_E | 0 | 0.56259 | 0.21383 | 0.15947 | 0.19452 | 0.51422 | 0 | 0.60885 | 0.13779 | 0.093508 | 0.12788 | 0.77238 | 0 | 0.72885 | 0.12019 | 0.090832 | 0.12123 | 0.82344 | 0 | 0.49974 | 0.15913 | 0.11233 | 0.13552 | 0.69502 | [52 empty] | distr_solelc_spv_ZWE_006 | 0 | 0.17545 | 0.47464 | 0.52536 | 0.44821 | 0.16299 | 0 | 0.14706 | 0.45244 | 0.52144 | 0.4158 | 0.072349 | 0 | 0.076609 | 0.38569 | 0.4674 | 0.34774 | 0.032854 | 0 | 0.20577 | 0.52416 | 0.58338 | 0.47303 | 0.085772 | distr_solelc_spv_ZWE_006 | DEF_C | OUT | 0.53431
distr_solelc_spv_ZWE_007 | DEF_E | 0 | 0.55581 | 0.21079 | 0.15582 | 0.19887 | 0.54434 | 0 | 0.60206 | 0.12792 | 0.088039 | 0.11561 | 0.76125 | 0 | 0.73402 | 0.11948 | 0.078559 | 0.11115 | 0.80694 | 0 | 0.49223 | 0.11912 | 0.09447 | 0.13719 | 0.69836 | [52 empty] | distr_solelc_spv_ZWE_007 | 0 | 0.18042 | 0.49024 | 0.55014 | 0.45589 | 0.1537 | 0 | 0.15993 | 0.4769 | 0.55052 | 0.44522 | 0.080684 | 0 | 0.082954 | 0.40715 | 0.5031 | 0.3732 | 0.039629 | 0 | 0.22083 | 0.5766 | 0.61233 | 0.47322 | 0.085289 | distr_solelc_spv_ZWE_007 | DEF_C | OUT | 0.55307
distr_solelc_spv_ZWE_008 | DEF_E | 0 | 0.5508 | 0.20515 | 0.1494 | 0.1961 | 0.56854 | 0 | 0.58875 | 0.13865 | 0.09566 | 0.1251 | 0.78453 | 0 | 0.71628 | 0.13277 | 0.092912 | 0.12622 | 0.84289 | 0 | 0.4898 | 0.14825 | 0.11797 | 0.15435 | 0.70492 | [52 empty] | distr_solelc_spv_ZWE_008 | 0 | 0.17978 | 0.48402 | 0.53509 | 0.44 | 0.13841 | 0 | 0.15845 | 0.45919 | 0.52369 | 0.41689 | 0.066386 | 0 | 0.082855 | 0.38924 | 0.47468 | 0.35118 | 0.029951 | 0 | 0.21997 | 0.53839 | 0.5801 | 0.45636 | 0.081925 | distr_solelc_spv_ZWE_008 | DEF_C | OUT | 0.52062
distr_solelc_spv_ZWE_009 | DEF_E | 0 | 0.49919 | 0.14668 | 0.10948 | 0.17325 | 0.70473 | 0 | 0.52346 | 0.082186 | 0.078833 | 0.11936 | 0.81014 | 0 | 0.57193 | 0.086578 | 0.079905 | 0.12412 | 0.88008 | 0 | 0.41941 | 0.07591 | 0.072692 | 0.13632 | 0.67964 | [52 empty] | distr_solelc_spv_ZWE_009 | 0 | 0.18377 | 0.53323 | 0.56515 | 0.41102 | 0.080667 | 0 | 0.17864 | 0.51435 | 0.55988 | 0.41521 | 0.053618 | 0 | 0.13484 | 0.45988 | 0.52405 | 0.37241 | 0.027451 | 0 | 0.2688 | 0.63744 | 0.64053 | 0.46968 | 0.085721 | distr_solelc_spv_ZWE_009 | DEF_C | OUT | 0.51047
distr_solelc_spv_ZWE_010 | DEF_E | 0 | 0.53674 | 0.17148 | 0.11869 | 0.1853 | 0.64123 | 0 | 0.5492 | 0.10609 | 0.084556 | 0.12735 | 0.7982 | 0 | 0.67804 | 0.098616 | 0.084437 | 0.12263 | 0.86001 | 0 | 0.47029 | 0.1165 | 0.10503 | 0.1566 | 0.69995 | [52 empty] | distr_solelc_spv_ZWE_010 | 0 | 0.18786 | 0.5182 | 0.55807 | 0.43073 | 0.11094 | 0 | 0.18365 | 0.50265 | 0.54905 | 0.41651 | 0.061454 | 0 | 0.10191 | 0.43741 | 0.51039 | 0.3754 | 0.029766 | 0 | 0.23976 | 0.59165 | 0.61181 | 0.4553 | 0.08271 | distr_solelc_spv_ZWE_010 | DEF_C | OUT | 0.55291
distr_solelc_spv_ZWE_011 | DEF_E | 0 | 0.53202 | 0.15224 | 0.10645 | 0.16824 | 0.62436 | 0 | 0.53643 | 0.095805 | 0.07897 | 0.12232 | 0.77677 | 0 | 0.66055 | 0.080581 | 0.073124 | 0.12028 | 0.83035 | 0 | 0.45033 | 0.086526 | 0.082238 | 0.14983 | 0.68833 | [52 empty] | distr_solelc_spv_ZWE_011 | 0 | 0.1857 | 0.5401 | 0.56864 | 0.42452 | 0.10227 | 0 | 0.18435 | 0.51836 | 0.57368 | 0.42376 | 0.063799 | 0 | 0.11305 | 0.46357 | 0.53427 | 0.38541 | 0.036256 | 0 | 0.25614 | 0.62763 | 0.63599 | 0.4667 | 0.082266 | distr_solelc_spv_ZWE_011 | DEF_C | OUT | 0.55413
distr_solelc_spv_ZWE_012 | DEF_E | 0 | 0.51502 | 0.14119 | 0.11364 | 0.16088 | 0.65532 | 0 | 0.5164 | 0.06641 | 0.069882 | 0.11584 | 0.77227 | 0 | 0.60433 | 0.055438 | 0.062649 | 0.11989 | 0.82251 | 0 | 0.41311 | 0.06045 | 0.063532 | 0.1294 | 0.67735 | [52 empty] | distr_solelc_spv_ZWE_012 | 0 | 0.17051 | 0.53241 | 0.55505 | 0.40611 | 0.080955 | 0 | 0.19825 | 0.54324 | 0.57835 | 0.42173 | 0.061735 | 0 | 0.13647 | 0.49761 | 0.55277 | 0.38891 | 0.040247 | 0 | 0.28373 | 0.66031 | 0.65124 | 0.47727 | 0.084696 | distr_solelc_spv_ZWE_012 | DEF_C | OUT | 0.49945
distr_solelc_spv_ZWE_013 | DEF_E | 0 | 0.50402 | 0.1596 | 0.11458 | 0.14266 | 0.6846 | 0 | 0.5087 | 0.069655 | 0.066444 | 0.10106 | 0.78213 | 0 | 0.50786 | 0.073566 | 0.085782 | 0.13489 | 0.83181 | 0 | 0.39334 | 0.066187 | 0.056832 | 0.092574 | 0.67044 | [52 empty] | distr_solelc_spv_ZWE_013 | 0 | 0.17822 | 0.4886 | 0.53857 | 0.43367 | 0.082336 | 0 | 0.19564 | 0.51971 | 0.55216 | 0.41993 | 0.061633 | 0 | 0.16173 | 0.4688 | 0.51458 | 0.36495 | 0.034492 | 0 | 0.28102 | 0.64287 | 0.6548 | 0.51213 | 0.093324 | distr_solelc_spv_ZWE_013 | DEF_C | OUT | 0.45118
distr_solelc_spv_ZWE_014 | DEF_E | 0 | 0.52875 | 0.1562 | 0.10266 | 0.12804 | 0.52264 | 0 | 0.51937 | 0.061507 | 0.057439 | 0.089316 | 0.70241 | 0 | 0.68535 | 0.048148 | 0.051741 | 0.10451 | 0.7185 | 0 | 0.44328 | 0.061244 | 0.063339 | 0.10587 | 0.6736 | [52 empty] | distr_solelc_spv_ZWE_014 | 0 | 0.16483 | 0.50723 | 0.55302 | 0.44498 | 0.11913 | 0 | 0.19088 | 0.54476 | 0.57892 | 0.43297 | 0.08811 | 0 | 0.11051 | 0.49201 | 0.55577 | 0.39736 | 0.058963 | 0 | 0.25977 | 0.64131 | 0.64393 | 0.49652 | 0.08981 | distr_solelc_spv_ZWE_014 | DEF_C | OUT | 0.42691
distr_solelc_spv_ZWE_015 | DEF_E | 0 | 0.53698 | 0.16041 | 0.098816 | 0.13869 | 0.65045 | 0 | 0.5109 | 0.062681 | 0.062891 | 0.086943 | 0.73973 | 0 | 0.61913 | 0.059278 | 0.071209 | 0.11042 | 0.76433 | 0 | 0.42417 | 0.06419 | 0.057318 | 0.08043 | 0.66997 | [52 empty] | distr_solelc_spv_ZWE_015 | 0 | 0.15705 | 0.47996 | 0.54986 | 0.45607 | 0.091167 | 0 | 0.19716 | 0.52171 | 0.55424 | 0.43942 | 0.080238 | 0 | 0.13104 | 0.48048 | 0.53415 | 0.3895 | 0.053009 | 0 | 0.26621 | 0.63496 | 0.65066 | 0.52508 | 0.096526 | distr_solelc_spv_ZWE_015 | DEF_C | OUT | 0.49236
distr_solelc_spv_ZWE_016 | DEF_E | 0 | 0.56779 | 0.17099 | 0.10364 | 0.13485 | 0.57081 | 0 | 0.51628 | 0.067619 | 0.058823 | 0.087544 | 0.66709 | 0 | 0.67391 | 0.056836 | 0.068437 | 0.10821 | 0.66929 | 0 | 0.45404 | 0.06822 | 0.055745 | 0.080569 | 0.67163 | [52 empty] | distr_solelc_spv_ZWE_016 | 0 | 0.13768 | 0.46942 | 0.55079 | 0.44554 | 0.11057 | 0 | 0.18842 | 0.51822 | 0.56026 | 0.43152 | 0.097004 | 0 | 0.11066 | 0.48022 | 0.53937 | 0.39412 | 0.073624 | 0 | 0.24628 | 0.62612 | 0.64894 | 0.52655 | 0.096933 | distr_solelc_spv_ZWE_016 | DEF_C | OUT | 0.4942
distr_solelc_spv_ZWE_017 | DEF_E | 0 | 0.41211 | 0.14262 | 0.11213 | 0.22251 | 0.74127 | 0 | 0.42716 | 0.058459 | 0.067549 | 0.10589 | 0.97079 | 0 | 0.50113 | 0.053833 | 0.063507 | 0.12789 | 0 | 0 | 0.2919 | 0.048189 | 0.047992 | 0.13893 | 0.97398 | [52 empty] | distr_solelc_spv_ZWE_017 | 0 | 0.25609 | 0.53358 | 0.53635 | 0.36393 | 0.056385 | 0 | 0.27546 | 0.57729 | 0.56938 | 0.42199 | 0.0090442 | 0 | 0.18907 | 0.50685 | 0.52595 | 0.34822 | 0 | 0 | 0.3594 | 0.65966 | 0.63223 | 0.41564 | 0.0025023 | distr_solelc_spv_ZWE_017 | DEF_C | OUT | 0.46898
distr_solelc_spv_ZWE_018 | DEF_E | 0 | 0.53708 | 0.15913 | 0.10953 | 0.152 | 0.52348 | 0 | 0.54529 | 0.072553 | 0.064466 | 0.10961 | 0.71518 | 0 | 0.70302 | 0.056305 | 0.05345 | 0.10229 | 0.74051 | 0 | 0.45687 | 0.074882 | 0.065414 | 0.1089 | 0.67267 | [52 empty] | distr_solelc_spv_ZWE_018 | 0 | 0.18451 | 0.52758 | 0.56057 | 0.43537 | 0.12796 | 0 | 0.18847 | 0.54514 | 0.58213 | 0.44105 | 0.085839 | 0 | 0.10325 | 0.47504 | 0.54782 | 0.39587 | 0.052395 | 0 | 0.25063 | 0.63615 | 0.64684 | 0.49089 | 0.086251 | distr_solelc_spv_ZWE_018 | DEF_C | OUT | 0.50731
distr_solelc_spv_ZWE_019 | DEF_E | 0 | 0.54132 | 0.17988 | 0.13414 | 0.17402 | 0.54929 | 0 | 0.56531 | 0.099458 | 0.073491 | 0.10658 | 0.74407 | 0 | 0.70496 | 0.086392 | 0.068529 | 0.1088 | 0.78413 | 0 | 0.46927 | 0.09563 | 0.077777 | 0.13264 | 0.68451 | [52 empty] | distr_solelc_spv_ZWE_019 | 0 | 0.18139 | 0.51327 | 0.56101 | 0.45112 | 0.13849 | 0 | 0.17573 | 0.51349 | 0.57268 | 0.45095 | 0.082251 | 0 | 0.093808 | 0.44041 | 0.52532 | 0.3852 | 0.043031 | 0 | 0.23334 | 0.6119 | 0.63436 | 0.47364 | 0.082765 | distr_solelc_spv_ZWE_019 | DEF_C | OUT | 0.56516
distr_solelc_spv_ZWE_020 | DEF_E | 0 | 0.58199 | 0.18399 | 0.11301 | 0.13652 | 0.48717 | 0 | 0.56026 | 0.067413 | 0.053826 | 0.073355 | 0.66631 | 0 | 0.71527 | 0.053455 | 0.049283 | 0.090126 | 0.66676 | 0 | 0.50413 | 0.066411 | 0.054719 | 0.088353 | 0.67262 | [52 empty] | distr_solelc_spv_ZWE_020 | 0 | 0.13002 | 0.46203 | 0.54496 | 0.45924 | 0.13916 | 0 | 0.16486 | 0.52499 | 0.57545 | 0.46105 | 0.11351 | 0 | 0.094303 | 0.4709 | 0.55155 | 0.40322 | 0.084996 | 0 | 0.22111 | 0.62491 | 0.65595 | 0.52544 | 0.099314 | distr_solelc_spv_ZWE_020 | DEF_C | OUT | 0.45981
distr_solelc_spv_ZWE_021 | DEF_E | 0 | 0.55211 | 0.17605 | 0.12957 | 0.17049 | 0.4884 | 0 | 0.588 | 0.071894 | 0.060434 | 0.089225 | 0.68711 | 0 | 0.72596 | 0.058926 | 0.051542 | 0.094606 | 0.70543 | 0 | 0.46791 | 0.062648 | 0.055958 | 0.10739 | 0.67192 | [52 empty] | distr_solelc_spv_ZWE_021 | 0 | 0.18086 | 0.53016 | 0.56965 | 0.44869 | 0.15658 | 0 | 0.17258 | 0.54586 | 0.59034 | 0.46629 | 0.10084 | 0 | 0.088359 | 0.45598 | 0.5391 | 0.39477 | 0.062098 | 0 | 0.23677 | 0.64046 | 0.65329 | 0.48767 | 0.086287 | distr_solelc_spv_ZWE_021 | DEF_C | OUT | 0.52789
distr_solelc_spv_ZWE_022 | DEF_E | 0 | 0.57439 | 0.16672 | 0.11064 | 0.15875 | 0.47873 | 0 | 0.62391 | 0.061338 | 0.056048 | 0.080337 | 0.65246 | 0 | 0.73902 | 0.054639 | 0.047851 | 0.087686 | 0.66972 | 0 | 0.50869 | 0.055969 | 0.043821 | 0.086651 | 0.6655 | [52 empty] | distr_solelc_spv_ZWE_022 | 0 | 0.15336 | 0.50656 | 0.55778 | 0.44054 | 0.1488 | 0 | 0.15657 | 0.5471 | 0.58596 | 0.46762 | 0.11913 | 0 | 0.082271 | 0.45764 | 0.54446 | 0.40077 | 0.083849 | 0 | 0.21506 | 0.63203 | 0.65779 | 0.5055 | 0.094287 | distr_solelc_spv_ZWE_022 | DEF_C | OUT | 0.53754
distr_wonelc_won_ZWE_001 | DEF_E | 0.32579 | 0.42494 | 0.46924 | 0.45249 | 0.40405 | 0.28487 | 0.33092 | 0.44182 | 0.5208 | 0.52708 | 0.47242 | 0.30952 | 0.33176 | 0.39009 | 0.49067 | 0.51265 | 0.4672 | 0.32918 | 0.27132 | 0.38606 | 0.44055 | 0.44555 | 0.37221 | 0.21932 | [52 empty] | distr_wonelc_won_ZWE_001 | 0.25503 | 0.22235 | 0.19148 | 0.1606 | 0.21618 | 0.27087 | 0.23394 | 0.16237 | 0.12609 | 0.092689 | 0.11602 | 0.234 | 0.24138 | 0.19676 | 0.14804 | 0.10865 | 0.11462 | 0.20184 | 0.35681 | 0.23315 | 0.192 | 0.1745 | 0.23582 | 0.40709 | distr_wonelc_won_ZWE_001 | DEF_C | OUT | 0.37892
distr_wonelc_won_ZWE_002 | DEF_E | 0.29034 | 0.4235 | 0.4417 | 0.44015 | 0.41166 | 0.28906 | 0.3332 | 0.46068 | 0.52444 | 0.52339 | 0.47928 | 0.34592 | 0.34447 | 0.41099 | 0.53053 | 0.53731 | 0.50566 | 0.36649 | 0.27388 | 0.41577 | 0.44289 | 0.44807 | 0.38362 | 0.25756 | [52 empty] | distr_wonelc_won_ZWE_002 | 0.29674 | 0.2281 | 0.22854 | 0.16761 | 0.21174 | 0.32126 | 0.29534 | 0.18998 | 0.17658 | 0.11863 | 0.13085 | 0.26052 | 0.25877 | 0.19464 | 0.18314 | 0.13541 | 0.14159 | 0.2225 | 0.41559 | 0.28472 | 0.26529 | 0.21144 | 0.25691 | 0.44612 | distr_wonelc_won_ZWE_002 | DEF_C | OUT | 0.44544
distr_wonelc_won_ZWE_003 | DEF_E | 0.31938 | 0.41435 | 0.43144 | 0.46672 | 0.41214 | 0.30097 | 0.30925 | 0.39937 | 0.50702 | 0.49174 | 0.40802 | 0.23959 | 0.31551 | 0.41048 | 0.51686 | 0.53785 | 0.47251 | 0.26189 | 0.27889 | 0.37401 | 0.46171 | 0.49327 | 0.39289 | 0.24536 | [52 empty] | distr_wonelc_won_ZWE_003 | 0.20299 | 0.18506 | 0.16607 | 0.1486 | 0.20577 | 0.26856 | 0.22237 | 0.17827 | 0.12931 | 0.093778 | 0.13642 | 0.25904 | 0.24467 | 0.21124 | 0.15562 | 0.10865 | 0.13061 | 0.24627 | 0.31671 | 0.24755 | 0.16173 | 0.122 | 0.18084 | 0.34167 | distr_wonelc_won_ZWE_003 | DEF_C | OUT | 0.32915
distr_wonelc_won_ZWE_004 | DEF_E | 0.37836 | 0.49368 | 0.47849 | 0.4654 | 0.3935 | 0.31087 | 0.39677 | 0.47168 | 0.56066 | 0.52282 | 0.42169 | 0.30467 | 0.45118 | 0.47971 | 0.55354 | 0.57846 | 0.5089 | 0.35205 | 0.34413 | 0.44285 | 0.4634 | 0.47561 | 0.37819 | 0.25611 | [52 empty] | distr_wonelc_won_ZWE_004 | 0.094486 | 0.095607 | 0.092079 | 0.10227 | 0.15082 | 0.1507 | 0.088004 | 0.066709 | 0.05682 | 0.059784 | 0.090841 | 0.12707 | 0.11923 | 0.099366 | 0.077123 | 0.060689 | 0.085665 | 0.13438 | 0.16609 | 0.10075 | 0.083739 | 0.086008 | 0.14631 | 0.23645 | distr_wonelc_won_ZWE_004 | DEF_C | OUT | 0.22316
distr_wonelc_won_ZWE_005 | DEF_E | 0.36088 | 0.42814 | 0.47845 | 0.48937 | 0.43001 | 0.35341 | 0.32056 | 0.4137 | 0.51823 | 0.52524 | 0.45561 | 0.30052 | 0.3281 | 0.40422 | 0.53994 | 0.58062 | 0.49438 | 0.29738 | 0.2878 | 0.3867 | 0.45628 | 0.52311 | 0.45233 | 0.25898 | [52 empty] | distr_wonelc_won_ZWE_005 | 0.15012 | 0.14478 | 0.14469 | 0.12466 | 0.17059 | 0.20435 | 0.19664 | 0.15802 | 0.11544 | 0.077527 | 0.1113 | 0.21187 | 0.22033 | 0.17693 | 0.13641 | 0.10046 | 0.11769 | 0.23086 | 0.2533 | 0.20676 | 0.13033 | 0.097838 | 0.14517 | 0.27564 | distr_wonelc_won_ZWE_005 | DEF_C | OUT | 0.26717
distr_wonelc_won_ZWE_006 | DEF_E | 0.25004 | 0.35041 | 0.40914 | 0.41167 | 0.37938 | 0.28724 | 0.25298 | 0.34914 | 0.49554 | 0.50328 | 0.43038 | 0.26463 | 0.26678 | 0.32598 | 0.48319 | 0.51734 | 0.49432 | 0.30503 | 0.20853 | 0.30335 | 0.41245 | 0.44688 | 0.37833 | 0.24586 | [52 empty] | distr_wonelc_won_ZWE_006 | 0.33467 | 0.26387 | 0.23487 | 0.16895 | 0.20483 | 0.30724 | 0.37003 | 0.27243 | 0.21132 | 0.14006 | 0.15751 | 0.31707 | 0.33749 | 0.29226 | 0.21494 | 0.14809 | 0.15941 | 0.28649 | 0.48247 | 0.36568 | 0.2762 | 0.19402 | 0.21879 | 0.40144 | distr_wonelc_won_ZWE_006 | DEF_C | OUT | 0.45644
distr_wonelc_won_ZWE_007 | DEF_E | 0.29606 | 0.35651 | 0.41748 | 0.44657 | 0.43289 | 0.34326 | 0.26851 | 0.39105 | 0.53865 | 0.55946 | 0.4891 | 0.31885 | 0.25305 | 0.31783 | 0.51451 | 0.57041 | 0.54499 | 0.35037 | 0.21777 | 0.31313 | 0.44799 | 0.50672 | 0.44642 | 0.29045 | [52 empty] | distr_wonelc_won_ZWE_007 | 0.26649 | 0.22315 | 0.17206 | 0.12365 | 0.16876 | 0.26211 | 0.34589 | 0.23983 | 0.16825 | 0.098963 | 0.12424 | 0.29424 | 0.35464 | 0.28374 | 0.18725 | 0.1187 | 0.13131 | 0.28309 | 0.40532 | 0.30008 | 0.18659 | 0.12118 | 0.15856 | 0.33758 | distr_wonelc_won_ZWE_007 | DEF_C | OUT | 0.3727
distr_wonelc_won_ZWE_008 | DEF_E | 0.3586 | 0.37441 | 0.45569 | 0.52353 | 0.48019 | 0.46584 | 0.29253 | 0.3293 | 0.51936 | 0.61085 | 0.56667 | 0.39177 | 0.25042 | 0.26058 | 0.41902 | 0.54196 | 0.52131 | 0.30515 | 0.20583 | 0.24802 | 0.3676 | 0.44724 | 0.45351 | 0.2891 | [52 empty] | distr_wonelc_won_ZWE_008 | 0.14545 | 0.13986 | 0.10084 | 0.062475 | 0.060561 | 0.094508 | 0.19897 | 0.16327 | 0.09766 | 0.037017 | 0.038081 | 0.12328 | 0.27288 | 0.24948 | 0.15822 | 0.072969 | 0.071511 | 0.19171 | 0.37315 | 0.30166 | 0.19706 | 0.084136 | 0.093971 | 0.24378 | distr_wonelc_won_ZWE_008 | DEF_C | OUT | 0.36724
distr_wonelc_won_ZWE_009 | DEF_E | 0.44626 | 0.43268 | 0.45865 | 0.48667 | 0.53179 | 0.52487 | 0.33451 | 0.26965 | 0.32228 | 0.41414 | 0.42984 | 0.35095 | 0.32266 | 0.26348 | 0.28626 | 0.37231 | 0.4058 | 0.32346 | 0.26985 | 0.22574 | 0.25462 | 0.33472 | 0.35329 | 0.28179 | [52 empty] | distr_wonelc_won_ZWE_009 | 0.1244 | 0.16278 | 0.14543 | 0.067147 | 0.043046 | 0.060535 | 0.1514 | 0.18467 | 0.20031 | 0.089619 | 0.052358 | 0.074326 | 0.24969 | 0.25621 | 0.25969 | 0.14414 | 0.1099 | 0.1571 | 0.35238 | 0.39445 | 0.37653 | 0.17139 | 0.1286 | 0.21386 | distr_wonelc_won_ZWE_009 | DEF_C | OUT | 0.39421
distr_wonelc_won_ZWE_010 | DEF_E | 0.50763 | 0.53657 | 0.49365 | 0.52516 | 0.57166 | 0.53517 | 0.3704 | 0.33545 | 0.37681 | 0.44075 | 0.44215 | 0.34731 | 0.36424 | 0.32612 | 0.35592 | 0.39456 | 0.42435 | 0.31909 | 0.25781 | 0.28076 | 0.29 | 0.37339 | 0.38547 | 0.26826 | [52 empty] | distr_wonelc_won_ZWE_010 | 0.12213 | 0.10403 | 0.11382 | 0.068524 | 0.055266 | 0.092029 | 0.14801 | 0.11917 | 0.18541 | 0.10308 | 0.075928 | 0.11159 | 0.20706 | 0.13599 | 0.20555 | 0.15972 | 0.15013 | 0.20797 | 0.3601 | 0.29089 | 0.32294 | 0.19452 | 0.18304 | 0.28006 | distr_wonelc_won_ZWE_010 | DEF_C | OUT | 0.36003
distr_wonelc_won_ZWE_011 | DEF_E | 0.36898 | 0.42622 | 0.48056 | 0.49909 | 0.46223 | 0.41764 | 0.33745 | 0.43926 | 0.55913 | 0.57647 | 0.51552 | 0.36847 | 0.30672 | 0.3843 | 0.50369 | 0.5676 | 0.52361 | 0.30157 | 0.26491 | 0.35346 | 0.39986 | 0.46145 | 0.45254 | 0.27111 | [52 empty] | distr_wonelc_won_ZWE_011 | 0.13503 | 0.13953 | 0.1214 | 0.092385 | 0.11842 | 0.15832 | 0.20128 | 0.15982 | 0.10181 | 0.052549 | 0.073368 | 0.18392 | 0.21556 | 0.17907 | 0.13413 | 0.082385 | 0.093932 | 0.21145 | 0.26833 | 0.19639 | 0.1444 | 0.089651 | 0.11365 | 0.24333 | distr_wonelc_won_ZWE_011 | DEF_C | OUT | 0.26415
distr_wonelc_won_ZWE_012 | DEF_E | 0.47381 | 0.49614 | 0.49145 | 0.50374 | 0.53924 | 0.47493 | 0.28626 | 0.35879 | 0.43427 | 0.5116 | 0.49387 | 0.3348 | 0.2882 | 0.33276 | 0.41303 | 0.47475 | 0.47276 | 0.31194 | 0.1991 | 0.2901 | 0.36476 | 0.44881 | 0.42338 | 0.24222 | [52 empty] | distr_wonelc_won_ZWE_012 | 0.15655 | 0.11396 | 0.10975 | 0.077966 | 0.089393 | 0.1506 | 0.22836 | 0.15938 | 0.20442 | 0.1216 | 0.12131 | 0.2058 | 0.26802 | 0.177 | 0.22145 | 0.1759 | 0.18753 | 0.25846 | 0.45226 | 0.31687 | 0.28234 | 0.19443 | 0.23161 | 0.38906 | distr_wonelc_won_ZWE_012 | DEF_C | OUT | 0.45138
distr_wonelc_won_ZWE_013 | DEF_E | 0.31834 | 0.3556 | 0.43059 | 0.50151 | 0.45878 | 0.40306 | 0.27792 | 0.33467 | 0.51754 | 0.64739 | 0.59047 | 0.42503 | 0.29943 | 0.30432 | 0.45936 | 0.54714 | 0.57526 | 0.45407 | 0.24948 | 0.28651 | 0.41412 | 0.5315 | 0.46426 | 0.37907 | [52 empty] | distr_wonelc_won_ZWE_013 | 0.25008 | 0.20387 | 0.14532 | 0.086654 | 0.098155 | 0.17163 | 0.35751 | 0.24555 | 0.1495 | 0.067039 | 0.074128 | 0.19584 | 0.35514 | 0.296 | 0.15934 | 0.083978 | 0.085077 | 0.20117 | 0.39694 | 0.31142 | 0.19013 | 0.09597 | 0.1056 | 0.23318 | distr_wonelc_won_ZWE_013 | DEF_C | OUT | 0.39143
distr_wonelc_won_ZWE_014 | DEF_E | 0.3659 | 0.36174 | 0.46277 | 0.54625 | 0.55585 | 0.46848 | 0.33719 | 0.38034 | 0.56432 | 0.65454 | 0.61265 | 0.45013 | 0.34206 | 0.34243 | 0.52642 | 0.61719 | 0.63292 | 0.48093 | 0.27166 | 0.32513 | 0.42493 | 0.56084 | 0.54255 | 0.40673 | [52 empty] | distr_wonelc_won_ZWE_014 | 0.17555 | 0.14431 | 0.10319 | 0.066198 | 0.066262 | 0.11225 | 0.26454 | 0.20489 | 0.11808 | 0.045504 | 0.048225 | 0.15153 | 0.28371 | 0.2313 | 0.13293 | 0.070115 | 0.068164 | 0.16714 | 0.32229 | 0.23499 | 0.13596 | 0.070424 | 0.079217 | 0.18596 | distr_wonelc_won_ZWE_014 | DEF_C | OUT | 0.32206
distr_wonelc_won_ZWE_015 | DEF_E | 0.47785 | 0.42854 | 0.48415 | 0.54239 | 0.58864 | 0.54445 | 0.45929 | 0.40725 | 0.537 | 0.64111 | 0.65372 | 0.46752 | 0.49194 | 0.41777 | 0.51803 | 0.59587 | 0.64005 | 0.52636 | 0.36922 | 0.36124 | 0.39684 | 0.52317 | 0.54928 | 0.44937 | [52 empty] | distr_wonelc_won_ZWE_015 | 0.13506 | 0.13033 | 0.09187 | 0.051668 | 0.03953 | 0.068429 | 0.21228 | 0.20689 | 0.11694 | 0.034764 | 0.025523 | 0.084573 | 0.22922 | 0.21247 | 0.13242 | 0.065474 | 0.050261 | 0.10428 | 0.26751 | 0.23304 | 0.14554 | 0.070165 | 0.056669 | 0.13276 | distr_wonelc_won_ZWE_015 | DEF_C | OUT | 0.2675
distr_wonelc_won_ZWE_016 | DEF_E | 0.39301 | 0.36726 | 0.43433 | 0.54523 | 0.60002 | 0.45142 | 0.3478 | 0.351 | 0.49798 | 0.6477 | 0.64423 | 0.42641 | 0.39138 | 0.33257 | 0.48678 | 0.57361 | 0.60015 | 0.42333 | 0.32759 | 0.27934 | 0.37325 | 0.51622 | 0.52053 | 0.4033 | [52 empty] | distr_wonelc_won_ZWE_016 | 0.14993 | 0.14328 | 0.10873 | 0.060179 | 0.047093 | 0.078401 | 0.23336 | 0.20602 | 0.11898 | 0.04154 | 0.031676 | 0.1114 | 0.26106 | 0.24608 | 0.12587 | 0.064636 | 0.053907 | 0.13573 | 0.27234 | 0.26436 | 0.17333 | 0.080727 | 0.068326 | 0.14357 | distr_wonelc_won_ZWE_016 | DEF_C | OUT | 0.27234
distr_wonelc_won_ZWE_017 | DEF_E | 0.44466 | 0.45171 | 0.47938 | 0.47703 | 0.5072 | 0.42033 | 0.42716 | 0.39897 | 0.41353 | 0.36935 | 0.33938 | 0.21955 | 0.47648 | 0.40077 | 0.44471 | 0.37405 | 0.33381 | 0.23293 | 0.40074 | 0.33653 | 0.316 | 0.31968 | 0.32947 | 0.2655 | [52 empty] | distr_wonelc_won_ZWE_017 | 0.044462 | 0.058058 | 0.093297 | 0.061907 | 0.036915 | 0.041093 | 0.066954 | 0.065227 | 0.095565 | 0.069657 | 0.055524 | 0.081569 | 0.087479 | 0.092739 | 0.11808 | 0.11125 | 0.090905 | 0.12182 | 0.13068 | 0.15713 | 0.25292 | 0.16281 | 0.12474 | 0.15196 | distr_wonelc_won_ZWE_017 | DEF_C | OUT | 0.25292
distr_wonelc_won_ZWE_018 | DEF_E | 0.42307 | 0.3972 | 0.41985 | 0.49908 | 0.51434 | 0.39522 | 0.44795 | 0.37974 | 0.43012 | 0.49886 | 0.49763 | 0.26236 | 0.48717 | 0.38928 | 0.44482 | 0.46857 | 0.43913 | 0.27041 | 0.39112 | 0.29774 | 0.32123 | 0.37382 | 0.38975 | 0.292 | [52 empty] | distr_wonelc_won_ZWE_018 | 0.084465 | 0.10412 | 0.10234 | 0.053955 | 0.035516 | 0.04853 | 0.13167 | 0.15902 | 0.11237 | 0.04544 | 0.031583 | 0.088256 | 0.15596 | 0.1903 | 0.12404 | 0.077913 | 0.059533 | 0.11867 | 0.18322 | 0.219 | 0.2089 | 0.10475 | 0.082133 | 0.14838 | distr_wonelc_won_ZWE_018 | DEF_C | OUT | 0.21897
distr_wonelc_won_ZWE_019 | DEF_E | 0.33142 | 0.3832 | 0.4247 | 0.47141 | 0.47758 | 0.36159 | 0.28929 | 0.34023 | 0.43751 | 0.50881 | 0.40387 | 0.23354 | 0.30659 | 0.33823 | 0.39694 | 0.44249 | 0.35608 | 0.23405 | 0.29967 | 0.31892 | 0.38387 | 0.41403 | 0.37613 | 0.30048 | [52 empty] | distr_wonelc_won_ZWE_019 | 0.11972 | 0.14575 | 0.11222 | 0.058837 | 0.057547 | 0.090441 | 0.19154 | 0.18838 | 0.12974 | 0.060175 | 0.079213 | 0.19963 | 0.24016 | 0.22545 | 0.16393 | 0.097253 | 0.11091 | 0.25304 | 0.25022 | 0.25408 | 0.18075 | 0.093741 | 0.12379 | 0.25296 | distr_wonelc_won_ZWE_019 | DEF_C | OUT | 0.25408
distr_wonelc_won_ZWE_020 | DEF_E | 0.35158 | 0.37493 | 0.45239 | 0.54036 | 0.47867 | 0.38596 | 0.28636 | 0.31592 | 0.46881 | 0.63233 | 0.53144 | 0.31845 | 0.31736 | 0.30183 | 0.43401 | 0.54335 | 0.47922 | 0.35069 | 0.31428 | 0.31086 | 0.40574 | 0.4837 | 0.42026 | 0.32858 | [52 empty] | distr_wonelc_won_ZWE_020 | 0.14553 | 0.15322 | 0.11508 | 0.062246 | 0.056602 | 0.091595 | 0.22465 | 0.19333 | 0.10232 | 0.038562 | 0.039943 | 0.12542 | 0.25174 | 0.21877 | 0.11684 | 0.059962 | 0.057598 | 0.17676 | 0.26115 | 0.24128 | 0.15609 | 0.072515 | 0.084537 | 0.17728 | distr_wonelc_won_ZWE_020 | DEF_C | OUT | 0.26115

## load_shapes
~TFM_DINS-AT
g_yrfr | com_fr | timeslice | commodity
0.082192 | 0.022912 | S01aH01 | elc_roadtransport
0.041096 | 0.050687 | S01aH02 | elc_roadtransport
0.030822 | 0.038336 | S01aH03 | elc_roadtransport
0.030822 | 0.039768 | S01aH04 | elc_roadtransport
0.030822 | 0.055491 | S01aH05 | elc_roadtransport
0.030822 | 0.03938 | S01aH06 | elc_roadtransport
0.084018 | 0.023421 | S02aH01 | elc_roadtransport
0.042009 | 0.051814 | S02aH02 | elc_roadtransport
0.031507 | 0.039188 | S02aH03 | elc_roadtransport
0.031507 | 0.040652 | S02aH04 | elc_roadtransport
0.031507 | 0.056724 | S02aH05 | elc_roadtransport
0.031507 | 0.040256 | S02aH06 | elc_roadtransport
0.084018 | 0.023421 | S03aH01 | elc_roadtransport
0.042009 | 0.051814 | S03aH02 | elc_roadtransport
0.031507 | 0.039188 | S03aH03 | elc_roadtransport
0.031507 | 0.040652 | S03aH04 | elc_roadtransport
0.031507 | 0.056724 | S03aH05 | elc_roadtransport
0.031507 | 0.040256 | S03aH06 | elc_roadtransport
0.083105 | 0.023167 | S04aH01 | elc_roadtransport
0.041553 | 0.051251 | S04aH02 | elc_roadtransport
0.031164 | 0.038762 | S04aH03 | elc_roadtransport
0.031164 | 0.04021 | S04aH04 | elc_roadtransport
0.031164 | 0.056107 | S04aH05 | elc_roadtransport
0.031164 | 0.039818 | S04aH06 | elc_roadtransport

## demand
~TFM_DINS-AT
commodity | timeslice | com_fr
elc_buildings | S01aH01 | 0.063586
elc_buildings | S01aH02 | 0.036434
elc_buildings | S01aH03 | 0.036072
elc_buildings | S01aH04 | 0.036321
elc_buildings | S01aH05 | 0.036394
elc_buildings | S01aH06 | 0.041269
elc_buildings | S02aH01 | 0.065059
elc_buildings | S02aH02 | 0.036687
elc_buildings | S02aH03 | 0.036034
elc_buildings | S02aH04 | 0.03607
elc_buildings | S02aH05 | 0.036387
elc_buildings | S02aH06 | 0.041642
elc_buildings | S03aH01 | 0.064133
elc_buildings | S03aH02 | 0.035021
elc_buildings | S03aH03 | 0.034292
elc_buildings | S03aH04 | 0.034478
elc_buildings | S03aH05 | 0.034755
elc_buildings | S03aH06 | 0.041248
elc_buildings | S04aH01 | 0.064658
elc_buildings | S04aH02 | 0.036429
elc_buildings | S04aH03 | 0.036638
elc_buildings | S04aH04 | 0.037498
elc_buildings | S04aH05 | 0.037165
elc_buildings | S04aH06 | 0.04173
elc_industry | S01aH01 | 0.081134
elc_industry | S01aH02 | 0.040817
elc_industry | S01aH03 | 0.031083
elc_industry | S01aH04 | 0.031097
elc_industry | S01aH05 | 0.031101
elc_industry | S01aH06 | 0.031363
elc_industry | S02aH01 | 0.083001
elc_industry | S02aH02 | 0.041724
elc_industry | S02aH03 | 0.031752
elc_industry | S02aH04 | 0.031754
elc_industry | S02aH05 | 0.031771
elc_industry | S02aH06 | 0.032053
elc_industry | S03aH01 | 0.08308
elc_industry | S03aH02 | 0.041699
elc_industry | S03aH03 | 0.031706
elc_industry | S03aH04 | 0.031716
elc_industry | S03aH05 | 0.031731
elc_industry | S03aH06 | 0.032081
elc_industry | S04aH01 | 0.082034
elc_industry | S04aH02 | 0.041238
elc_industry | S04aH03 | 0.03143
elc_industry | S04aH04 | 0.031476
elc_industry | S04aH05 | 0.031458
elc_industry | S04aH06 | 0.031704

## peak_factors
~TFM_DINS-AT
commodity | timeslice | com_pkflx
ELC | S01aH01 | 0.30995
ELC | S01aH02 | 0.13582
ELC | S01aH03 | 0.016791
ELC | S01aH04 | 0.023777
ELC | S01aH05 | 0.025019
ELC | S01aH06 | 0.048198
ELC | S02aH01 | 0.35693
ELC | S02aH02 | 0.14409
ELC | S02aH03 | 0.027496
ELC | S02aH04 | 0.036245
ELC | S02aH05 | 0.028597
ELC | S02aH06 | 0.057333
ELC | S03aH01 | 0.36728
ELC | S03aH02 | 0.15596
ELC | S03aH03 | 0.058493
ELC | S03aH04 | 0.053377
ELC | S03aH05 | 0.060083
ELC | S03aH06 | 0.078832
ELC | S04aH01 | 0.33023
ELC | S04aH02 | 0.18052
ELC | S04aH03 | 0.052251
ELC | S04aH04 | 0.049035
ELC | S04aH05 | 0.0545
ELC | S04aH06 | 0.058472

## hydro_af
~TFM_INS-AT
Year | timeslice | ncap_afs | pset_ci
2025 | S01 | 0.752 | hydro
2025 | S02 | 0.8311 | hydro
2025 | S03 | 0.79813 | hydro
2025 | S04 | 0.8329 | hydro
2026 | S01 | 0.68607 | hydro
2026 | S02 | 0.70337 | hydro
2026 | S03 | 0.71577 | hydro
2026 | S04 | 0.6979 | hydro
2027 | S01 | 0.7906 | hydro
2027 | S02 | 0.7581 | hydro
2027 | S03 | 0.7458 | hydro
2027 | S04 | 0.86867 | hydro
2028 | S01 | 0.72443 | hydro
2028 | S02 | 0.58783 | hydro
2028 | S03 | 0.70793 | hydro
2028 | S04 | 0.55077 | hydro
2029 | S01 | 0.77853 | hydro
2029 | S02 | 0.86943 | hydro
2029 | S03 | 0.81847 | hydro
2029 | S04 | 0.77237 | hydro
2030 | S01 | 0.60977 | hydro
2030 | S02 | 0.6438 | hydro
2030 | S03 | 0.5819 | hydro
2030 | S04 | 0.58417 | hydro
2031 | S01 | 0.66637 | hydro
2031 | S02 | 0.6992 | hydro
2031 | S03 | 0.69323 | hydro
2031 | S04 | 0.72467 | hydro
2032 | S01 | 0.6013 | hydro
2032 | S02 | 0.6262 | hydro
2032 | S03 | 0.48617 | hydro
2032 | S04 | 0.54953 | hydro
2033 | S01 | 0.7517 | hydro
2033 | S02 | 0.89957 | hydro
2033 | S03 | 0.6697 | hydro
2033 | S04 | 0.7318 | hydro
2034 | S01 | 0.62403 | hydro
2034 | S02 | 0.61517 | hydro
2034 | S03 | 0.62833 | hydro
2034 | S04 | 0.60477 | hydro
2035 | S01 | 0.7226 | hydro
2035 | S02 | 0.46307 | hydro
2035 | S03 | 0.86907 | hydro
2035 | S04 | 0.6279 | hydro
2036 | S01 | 0.75507 | hydro
2036 | S02 | 0.75023 | hydro
2036 | S03 | 0.59933 | hydro
2036 | S04 | 0.65213 | hydro
2037 | S01 | 0.52187 | hydro
2037 | S02 | 0.70513 | hydro
2037 | S03 | 0.68 | hydro
2037 | S04 | 0.6723 | hydro
2038 | S01 | 0.5863 | hydro
2038 | S02 | 0.62817 | hydro
2038 | S03 | 0.74063 | hydro
2038 | S04 | 0.4061 | hydro
2039 | S01 | 0.69983 | hydro
2039 | S02 | 0.7471 | hydro
2039 | S03 | 0.47487 | hydro
2039 | S04 | 0.75283 | hydro
2040 | S01 | 0.58187 | hydro
2040 | S02 | 0.718 | hydro
2040 | S03 | 0.73023 | hydro
2040 | S04 | 0.64513 | hydro
2041 | S01 | 0.59647 | hydro
2041 | S02 | 0.5023 | hydro
2041 | S03 | 0.8542 | hydro
2041 | S04 | 0.47323 | hydro
2042 | S01 | 0.75053 | hydro
2042 | S02 | 0.67877 | hydro
2042 | S03 | 0.6812 | hydro
2042 | S04 | 0.63423 | hydro
2043 | S01 | 0.79203 | hydro
2043 | S02 | 0.6806 | hydro
2043 | S03 | 0.74777 | hydro
2043 | S04 | 0.79587 | hydro
2044 | S01 | 0.85367 | hydro
2044 | S02 | 0.64467 | hydro
2044 | S03 | 0.82383 | hydro
2044 | S04 | 0.87953 | hydro
2045 | S01 | 0.83143 | hydro
2045 | S02 | 0.8864 | hydro
2045 | S03 | 0.86023 | hydro
2045 | S04 | 0.7421 | hydro
2046 | S01 | 0.76577 | hydro
2046 | S02 | 0.86887 | hydro
2046 | S03 | 0.90743 | hydro
2046 | S04 | 0.9031 | hydro
2047 | S01 | 0.7926 | hydro
2047 | S02 | 0.82047 | hydro
2047 | S03 | 0.7161 | hydro
2047 | S04 | 0.7347 | hydro
2048 | S01 | 0.757 | hydro
2048 | S02 | 0.7601 | hydro
2048 | S03 | 0.76037 | hydro
2048 | S04 | 0.93603 | hydro
2049 | S01 | 0.69863 | hydro
2049 | S02 | 0.91733 | hydro
2049 | S03 | 0.8038 | hydro
2049 | S04 | 0.85717 | hydro
2050 | S01 | 0.83733 | hydro
2050 | S02 | 0.7748 | hydro
2050 | S03 | 0.8857 | hydro
2050 | S04 | 0.86133 | hydro