## ev_charging_uc
ts_12t | day_night | ts_12t
| D | SaD,FaP,SaP,FaD,RaD,WaD,RaP,WaP
| N | FaP,SaP,RaP,SaN,WaN,FaN,RaN,WaP
[7 empty] | 0.75 |  | share of charging at night
~UC_Sets: R_E: AllRegions
~UC_T: LO
| UC_N | Pset_CI | Pset_CO | pset_pn | Cset_CN | TimeSlice | UC_FLO | UC_RHSRT | UC_RHSRT~0
| UC_bev night chg limit | ELC | AuxStoIN | *EV* | AuxStoIN | FaP,SaP,RaP,SaN,WaN,FaN,RaN,WaP | 0.25 | 0 | 3 |  | night
|  | ELC | AuxStoIN | *EV* | AuxStoIN | SaD,FaP,SaP,FaD,RaD,WaD,RaP,WaP | -0.75 |  |  |  | day
~UC_T: LO
| UC_N | PSET_SET | PSET_PN | Pset_CI | PSET_CO | Cset_CN | TimeSlice | UC_ACT | UC_COMPRD | UC_RHSRTS | UC_RHSRTS~0 | UC_Desc
| UCE_Min-DispatchablePrd | ELE,CHP |  | *,-solar,-wind*,-ELC,-ELCSPV,-elc[_]???[_]*,-e[_]* |  |  | DAYNITE | 1 |  | 0 | 5 | Min dispatchable electricity generation in each grid in each TS
[6 empty] | DEF_E | DAYNITE |  | -1

## timeslice_def
~TimeSlices
ts_12t | season | weekly | daynite | wparent | dparent
| F | a | D | W,R,S,F | a
| R |  | N |  | a
| S |  | P |  | a
W

## resource_profiles
~TFM_DINS-AT |  |  |  | ~TFM_DINS-AT |  |  |  | ~TFM_DINS-AT
commodity | timeslice | com_fr | process | commodity | timeslice | com_fr | process | commodity | timeslice | com_fr | process
elc_spv_EGY_001 | FaD | 0.22063 | IMPNRGZ | elc_won_EGY_001 | FaD | 0.10151 | IMPNRGZ | elc_wof_EGY_001 | FaD | 0.10908 | IMPNRGZ
elc_spv_EGY_001 | FaN | 0 | IMPNRGZ | elc_won_EGY_001 | FaN | 0.058081 | IMPNRGZ | elc_wof_EGY_001 | FaN | 0.1182 | IMPNRGZ
elc_spv_EGY_001 | FaP | 0.0062548 | IMPNRGZ | elc_won_EGY_001 | FaP | 0.027455 | IMPNRGZ | elc_wof_EGY_001 | FaP | 0.026084 | IMPNRGZ
elc_spv_EGY_001 | RaD | 0.26143 | IMPNRGZ | elc_won_EGY_001 | RaD | 0.12011 | IMPNRGZ | elc_wof_EGY_001 | RaD | 0.10504 | IMPNRGZ
elc_spv_EGY_001 | RaN | 0.00030353 | IMPNRGZ | elc_won_EGY_001 | RaN | 0.071945 | IMPNRGZ | elc_wof_EGY_001 | RaN | 0.12383 | IMPNRGZ
elc_spv_EGY_001 | RaP | 0.018511 | IMPNRGZ | elc_won_EGY_001 | RaP | 0.036158 | IMPNRGZ | elc_wof_EGY_001 | RaP | 0.025738 | IMPNRGZ
elc_spv_EGY_001 | SaD | 0.25801 | IMPNRGZ | elc_won_EGY_001 | SaD | 0.13379 | IMPNRGZ | elc_wof_EGY_001 | SaD | 0.15573 | IMPNRGZ
elc_spv_EGY_001 | SaN | 0.0012899 | IMPNRGZ | elc_won_EGY_001 | SaN | 0.085348 | IMPNRGZ | elc_wof_EGY_001 | SaN | 0.16598 | IMPNRGZ
elc_spv_EGY_001 | SaP | 0.024583 | IMPNRGZ | elc_won_EGY_001 | SaP | 0.03126 | IMPNRGZ | elc_wof_EGY_001 | SaP | 0.038164 | IMPNRGZ
elc_spv_EGY_001 | WaD | 0.20295 | IMPNRGZ | elc_won_EGY_001 | WaD | 0.15145 | IMPNRGZ | elc_wof_EGY_001 | WaD | 0.061691 | IMPNRGZ
elc_spv_EGY_001 | WaN | 0 | IMPNRGZ | elc_won_EGY_001 | WaN | 0.14763 | IMPNRGZ | elc_wof_EGY_001 | WaN | 0.056573 | IMPNRGZ
elc_spv_EGY_001 | WaP | 0.0060333 | IMPNRGZ | elc_won_EGY_001 | WaP | 0.035268 | IMPNRGZ | elc_wof_EGY_001 | WaP | 0.013891 | IMPNRGZ
elc_spv_EGY_002 | FaD | 0.21039 | IMPNRGZ | elc_won_EGY_002 | FaD | 0.10745 | IMPNRGZ | elc_wof_EGY_002 | FaD | 0.089349 | IMPNRGZ
elc_spv_EGY_002 | FaN | 0 | IMPNRGZ | elc_won_EGY_002 | FaN | 0.080039 | IMPNRGZ | elc_wof_EGY_002 | FaN | 0.13286 | IMPNRGZ
elc_spv_EGY_002 | FaP | 0.0060211 | IMPNRGZ | elc_won_EGY_002 | FaP | 0.014332 | IMPNRGZ | elc_wof_EGY_002 | FaP | 0.015916 | IMPNRGZ
elc_spv_EGY_002 | RaD | 0.26442 | IMPNRGZ | elc_won_EGY_002 | RaD | 0.13628 | IMPNRGZ | elc_wof_EGY_002 | RaD | 0.099961 | IMPNRGZ
elc_spv_EGY_002 | RaN | 0.00091083 | IMPNRGZ | elc_won_EGY_002 | RaN | 0.10264 | IMPNRGZ | elc_wof_EGY_002 | RaN | 0.14188 | IMPNRGZ
elc_spv_EGY_002 | RaP | 0.019482 | IMPNRGZ | elc_won_EGY_002 | RaP | 0.020338 | IMPNRGZ | elc_wof_EGY_002 | RaP | 0.018217 | IMPNRGZ
elc_spv_EGY_002 | SaD | 0.27072 | IMPNRGZ | elc_won_EGY_002 | SaD | 0.14008 | IMPNRGZ | elc_wof_EGY_002 | SaD | 0.14184 | IMPNRGZ
elc_spv_EGY_002 | SaN | 0.0022669 | IMPNRGZ | elc_won_EGY_002 | SaN | 0.09824 | IMPNRGZ | elc_wof_EGY_002 | SaN | 0.20095 | IMPNRGZ
elc_spv_EGY_002 | SaP | 0.027334 | IMPNRGZ | elc_won_EGY_002 | SaP | 0.017329 | IMPNRGZ | elc_wof_EGY_002 | SaP | 0.021384 | IMPNRGZ
elc_spv_EGY_002 | WaD | 0.19311 | IMPNRGZ | elc_won_EGY_002 | WaD | 0.13067 | IMPNRGZ | elc_wof_EGY_002 | WaD | 0.059721 | IMPNRGZ
elc_spv_EGY_002 | WaN | 0 | IMPNRGZ | elc_won_EGY_002 | WaN | 0.12998 | IMPNRGZ | elc_wof_EGY_002 | WaN | 0.066695 | IMPNRGZ
elc_spv_EGY_002 | WaP | 0.0053486 | IMPNRGZ | elc_won_EGY_002 | WaP | 0.022629 | IMPNRGZ | elc_wof_EGY_002 | WaP | 0.011223 | IMPNRGZ
elc_spv_EGY_003 | FaD | 0.2154 | IMPNRGZ | elc_won_EGY_003 | FaD | 0.060503 | IMPNRGZ | elc_wof_EGY_003 | FaD | 0.09469 | IMPNRGZ
elc_spv_EGY_003 | FaN | 0 | IMPNRGZ | elc_won_EGY_003 | FaN | 0.088271 | IMPNRGZ | elc_wof_EGY_003 | FaN | 0.11891 | IMPNRGZ
elc_spv_EGY_003 | FaP | 0.0059405 | IMPNRGZ | elc_won_EGY_003 | FaP | 0.016151 | IMPNRGZ | elc_wof_EGY_003 | FaP | 0.022438 | IMPNRGZ
elc_spv_EGY_003 | RaD | 0.26368 | IMPNRGZ | elc_won_EGY_003 | RaD | 0.099638 | IMPNRGZ | elc_wof_EGY_003 | RaD | 0.090873 | IMPNRGZ
elc_spv_EGY_003 | RaN | 0.00078857 | IMPNRGZ | elc_won_EGY_003 | RaN | 0.13498 | IMPNRGZ | elc_wof_EGY_003 | RaN | 0.11636 | IMPNRGZ
elc_spv_EGY_003 | RaP | 0.018362 | IMPNRGZ | elc_won_EGY_003 | RaP | 0.024038 | IMPNRGZ | elc_wof_EGY_003 | RaP | 0.020793 | IMPNRGZ
elc_spv_EGY_003 | SaD | 0.26389 | IMPNRGZ | elc_won_EGY_003 | SaD | 0.10683 | IMPNRGZ | elc_wof_EGY_003 | SaD | 0.146 | IMPNRGZ
elc_spv_EGY_003 | SaN | 0.002166 | IMPNRGZ | elc_won_EGY_003 | SaN | 0.14471 | IMPNRGZ | elc_wof_EGY_003 | SaN | 0.17226 | IMPNRGZ
elc_spv_EGY_003 | SaP | 0.025675 | IMPNRGZ | elc_won_EGY_003 | SaP | 0.025732 | IMPNRGZ | elc_wof_EGY_003 | SaP | 0.03279 | IMPNRGZ
elc_spv_EGY_003 | WaD | 0.19841 | IMPNRGZ | elc_won_EGY_003 | WaD | 0.12478 | IMPNRGZ | elc_wof_EGY_003 | WaD | 0.08081 | IMPNRGZ
elc_spv_EGY_003 | WaN | 0 | IMPNRGZ | elc_won_EGY_003 | WaN | 0.14924 | IMPNRGZ | elc_wof_EGY_003 | WaN | 0.087141 | IMPNRGZ
elc_spv_EGY_003 | WaP | 0.0056936 | IMPNRGZ | elc_won_EGY_003 | WaP | 0.025119 | IMPNRGZ | elc_wof_EGY_003 | WaP | 0.016947 | IMPNRGZ
elc_spv_EGY_004 | FaD | 0.23346 | IMPNRGZ | elc_won_EGY_004 | FaD | 0.052049 | IMPNRGZ | elc_wof_EGY_004 | FaD | 0.09545 | IMPNRGZ
elc_spv_EGY_004 | FaN | 0 | IMPNRGZ | elc_won_EGY_004 | FaN | 0.12069 | IMPNRGZ | elc_wof_EGY_004 | FaN | 0.11842 | IMPNRGZ
elc_spv_EGY_004 | FaP | 0.0072105 | IMPNRGZ | elc_won_EGY_004 | FaP | 0.017488 | IMPNRGZ | elc_wof_EGY_004 | FaP | 0.016344 | IMPNRGZ
elc_spv_EGY_004 | RaD | 0.25284 | IMPNRGZ | elc_won_EGY_004 | RaD | 0.071293 | IMPNRGZ | elc_wof_EGY_004 | RaD | 0.10078 | IMPNRGZ
elc_spv_EGY_004 | RaN | 0 | IMPNRGZ | elc_won_EGY_004 | RaN | 0.15035 | IMPNRGZ | elc_wof_EGY_004 | RaN | 0.13146 | IMPNRGZ
elc_spv_EGY_004 | RaP | 0.017886 | IMPNRGZ | elc_won_EGY_004 | RaP | 0.021818 | IMPNRGZ | elc_wof_EGY_004 | RaP | 0.017317 | IMPNRGZ
elc_spv_EGY_004 | SaD | 0.23973 | IMPNRGZ | elc_won_EGY_004 | SaD | 0.1071 | IMPNRGZ | elc_wof_EGY_004 | SaD | 0.13639 | IMPNRGZ
elc_spv_EGY_004 | SaN | 0 | IMPNRGZ | elc_won_EGY_004 | SaN | 0.18474 | IMPNRGZ | elc_wof_EGY_004 | SaN | 0.15262 | IMPNRGZ
elc_spv_EGY_004 | SaP | 0.020208 | IMPNRGZ | elc_won_EGY_004 | SaP | 0.028804 | IMPNRGZ | elc_wof_EGY_004 | SaP | 0.024157 | IMPNRGZ
elc_spv_EGY_004 | WaD | 0.2202 | IMPNRGZ | elc_won_EGY_004 | WaD | 0.089744 | IMPNRGZ | elc_wof_EGY_004 | WaD | 0.087422 | IMPNRGZ
elc_spv_EGY_004 | WaN | 0 | IMPNRGZ | elc_won_EGY_004 | WaN | 0.13533 | IMPNRGZ | elc_wof_EGY_004 | WaN | 0.10506 | IMPNRGZ
elc_spv_EGY_004 | WaP | 0.0084675 | IMPNRGZ | elc_won_EGY_004 | WaP | 0.020586 | IMPNRGZ | elc_wof_EGY_004 | WaP | 0.014581 | IMPNRGZ
elc_spv_EGY_005 | FaD | 0.23043 | IMPNRGZ | elc_won_EGY_005 | FaD | 0.062899 | IMPNRGZ | elc_wof_EGY_005 | FaD | 0.11477 | IMPNRGZ
elc_spv_EGY_005 | FaN | 0 | IMPNRGZ | elc_won_EGY_005 | FaN | 0.13101 | IMPNRGZ | elc_wof_EGY_005 | FaN | 0.099304 | IMPNRGZ
elc_spv_EGY_005 | FaP | 0.0068268 | IMPNRGZ | elc_won_EGY_005 | FaP | 0.021808 | IMPNRGZ | elc_wof_EGY_005 | FaP | 0.016335 | IMPNRGZ
elc_spv_EGY_005 | RaD | 0.25644 | IMPNRGZ | elc_won_EGY_005 | RaD | 0.06692 | IMPNRGZ | elc_wof_EGY_005 | RaD | 0.11754 | IMPNRGZ
elc_spv_EGY_005 | RaN | 0 | IMPNRGZ | elc_won_EGY_005 | RaN | 0.14024 | IMPNRGZ | elc_wof_EGY_005 | RaN | 0.10897 | IMPNRGZ
elc_spv_EGY_005 | RaP | 0.018161 | IMPNRGZ | elc_won_EGY_005 | RaP | 0.021477 | IMPNRGZ | elc_wof_EGY_005 | RaP | 0.019838 | IMPNRGZ
elc_spv_EGY_005 | SaD | 0.24755 | IMPNRGZ | elc_won_EGY_005 | SaD | 0.093994 | IMPNRGZ | elc_wof_EGY_005 | SaD | 0.15273 | IMPNRGZ
elc_spv_EGY_005 | SaN | 0 | IMPNRGZ | elc_won_EGY_005 | SaN | 0.15848 | IMPNRGZ | elc_wof_EGY_005 | SaN | 0.12203 | IMPNRGZ
elc_spv_EGY_005 | SaP | 0.021933 | IMPNRGZ | elc_won_EGY_005 | SaP | 0.026646 | IMPNRGZ | elc_wof_EGY_005 | SaP | 0.019647 | IMPNRGZ
elc_spv_EGY_005 | WaD | 0.21178 | IMPNRGZ | elc_won_EGY_005 | WaD | 0.10011 | IMPNRGZ | elc_wof_EGY_005 | WaD | 0.10172 | IMPNRGZ
elc_spv_EGY_005 | WaN | 0 | IMPNRGZ | elc_won_EGY_005 | WaN | 0.15223 | IMPNRGZ | elc_wof_EGY_005 | WaN | 0.10967 | IMPNRGZ
elc_spv_EGY_005 | WaP | 0.006874 | IMPNRGZ | elc_won_EGY_005 | WaP | 0.024176 | IMPNRGZ | elc_wof_EGY_005 | WaP | 0.017445 | IMPNRGZ
elc_spv_EGY_006 | FaD | 0.22612 | IMPNRGZ | elc_won_EGY_006 | FaD | 0.10052 | IMPNRGZ | elc_wof_EGY_006 | FaD | 0.10654 | IMPNRGZ
elc_spv_EGY_006 | FaN | 0 | IMPNRGZ | elc_won_EGY_006 | FaN | 0.15791 | IMPNRGZ | elc_wof_EGY_006 | FaN | 0.10242 | IMPNRGZ
elc_spv_EGY_006 | FaP | 0.006431 | IMPNRGZ | elc_won_EGY_006 | FaP | 0.016532 | IMPNRGZ | elc_wof_EGY_006 | FaP | 0.014627 | IMPNRGZ
elc_spv_EGY_006 | RaD | 0.25939 | IMPNRGZ | elc_won_EGY_006 | RaD | 0.08593 | IMPNRGZ | elc_wof_EGY_006 | RaD | 0.11698 | IMPNRGZ
elc_spv_EGY_006 | RaN | 8.0928e-05 | IMPNRGZ | elc_won_EGY_006 | RaN | 0.13547 | IMPNRGZ | elc_wof_EGY_006 | RaN | 0.11826 | IMPNRGZ
elc_spv_EGY_006 | RaP | 0.01851 | IMPNRGZ | elc_won_EGY_006 | RaP | 0.012082 | IMPNRGZ | elc_wof_EGY_006 | RaP | 0.017327 | IMPNRGZ
elc_spv_EGY_006 | SaD | 0.25238 | IMPNRGZ | elc_won_EGY_006 | SaD | 0.1026 | IMPNRGZ | elc_wof_EGY_006 | SaD | 0.15155 | IMPNRGZ
elc_spv_EGY_006 | SaN | 0.00042287 | IMPNRGZ | elc_won_EGY_006 | SaN | 0.15488 | IMPNRGZ | elc_wof_EGY_006 | SaN | 0.13126 | IMPNRGZ
elc_spv_EGY_006 | SaP | 0.023217 | IMPNRGZ | elc_won_EGY_006 | SaP | 0.014912 | IMPNRGZ | elc_wof_EGY_006 | SaP | 0.020388 | IMPNRGZ
elc_spv_EGY_006 | WaD | 0.20737 | IMPNRGZ | elc_won_EGY_006 | WaD | 0.086277 | IMPNRGZ | elc_wof_EGY_006 | WaD | 0.096853 | IMPNRGZ
elc_spv_EGY_006 | WaN | 0 | IMPNRGZ | elc_won_EGY_006 | WaN | 0.12048 | IMPNRGZ | elc_wof_EGY_006 | WaN | 0.10764 | IMPNRGZ
elc_spv_EGY_006 | WaP | 0.0060698 | IMPNRGZ | elc_won_EGY_006 | WaP | 0.012415 | IMPNRGZ | elc_wof_EGY_006 | WaP | 0.01615 | IMPNRGZ
elc_spv_EGY_007 | FaD | 0.22275 | IMPNRGZ | elc_won_EGY_007 | FaD | 0.094732 | IMPNRGZ | elc_wof_EGY_007 | FaD | 0.11088 | IMPNRGZ
elc_spv_EGY_007 | FaN | 0 | IMPNRGZ | elc_won_EGY_007 | FaN | 0.14968 | IMPNRGZ | elc_wof_EGY_007 | FaN | 0.10069 | IMPNRGZ
elc_spv_EGY_007 | FaP | 0.014078 | IMPNRGZ | elc_won_EGY_007 | FaP | 0.017882 | IMPNRGZ | elc_wof_EGY_007 | FaP | 0.020985 | IMPNRGZ
elc_spv_EGY_007 | RaD | 0.25264 | IMPNRGZ | elc_won_EGY_007 | RaD | 0.086602 | IMPNRGZ | elc_wof_EGY_007 | RaD | 0.12028 | IMPNRGZ
elc_spv_EGY_007 | RaN | 0 | IMPNRGZ | elc_won_EGY_007 | RaN | 0.14041 | IMPNRGZ | elc_wof_EGY_007 | RaN | 0.11137 | IMPNRGZ
elc_spv_EGY_007 | RaP | 0.028757 | IMPNRGZ | elc_won_EGY_007 | RaP | 0.014909 | IMPNRGZ | elc_wof_EGY_007 | RaP | 0.023772 | IMPNRGZ
elc_spv_EGY_007 | SaD | 0.23539 | IMPNRGZ | elc_won_EGY_007 | SaD | 0.10152 | IMPNRGZ | elc_wof_EGY_007 | SaD | 0.12193 | IMPNRGZ
elc_spv_EGY_007 | SaN | 0.00083431 | IMPNRGZ | elc_won_EGY_007 | SaN | 0.14208 | IMPNRGZ | elc_wof_EGY_007 | SaN | 0.10866 | IMPNRGZ
elc_spv_EGY_007 | SaP | 0.026605 | IMPNRGZ | elc_won_EGY_007 | SaP | 0.019121 | IMPNRGZ | elc_wof_EGY_007 | SaP | 0.024869 | IMPNRGZ
elc_spv_EGY_007 | WaD | 0.20419 | IMPNRGZ | elc_won_EGY_007 | WaD | 0.089711 | IMPNRGZ | elc_wof_EGY_007 | WaD | 0.11017 | IMPNRGZ
elc_spv_EGY_007 | WaN | 0 | IMPNRGZ | elc_won_EGY_007 | WaN | 0.12866 | IMPNRGZ | elc_wof_EGY_007 | WaN | 0.12477 | IMPNRGZ
elc_spv_EGY_007 | WaP | 0.014747 | IMPNRGZ | elc_won_EGY_007 | WaP | 0.014702 | IMPNRGZ | elc_wof_EGY_007 | WaP | 0.021629 | IMPNRGZ
elc_spv_EGY_008 | FaD | 0.224 | IMPNRGZ | elc_won_EGY_008 | FaD | 0.068532 | IMPNRGZ | elc_wof_EGY_008 | FaD | 0.12059 | IMPNRGZ
elc_spv_EGY_008 | FaN | 0 | IMPNRGZ | elc_won_EGY_008 | FaN | 0.15549 | IMPNRGZ | elc_wof_EGY_008 | FaN | 0.097638 | IMPNRGZ
elc_spv_EGY_008 | FaP | 0.01265 | IMPNRGZ | elc_won_EGY_008 | FaP | 0.01509 | IMPNRGZ | elc_wof_EGY_008 | FaP | 0.017214 | IMPNRGZ
elc_spv_EGY_008 | RaD | 0.25607 | IMPNRGZ | elc_won_EGY_008 | RaD | 0.070087 | IMPNRGZ | elc_wof_EGY_008 | RaD | 0.13008 | IMPNRGZ
elc_spv_EGY_008 | RaN | 0 | IMPNRGZ | elc_won_EGY_008 | RaN | 0.15398 | IMPNRGZ | elc_wof_EGY_008 | RaN | 0.10531 | IMPNRGZ
elc_spv_EGY_008 | RaP | 0.027082 | IMPNRGZ | elc_won_EGY_008 | RaP | 0.01553 | IMPNRGZ | elc_wof_EGY_008 | RaP | 0.020408 | IMPNRGZ
elc_spv_EGY_008 | SaD | 0.23334 | IMPNRGZ | elc_won_EGY_008 | SaD | 0.093964 | IMPNRGZ | elc_wof_EGY_008 | SaD | 0.14291 | IMPNRGZ
elc_spv_EGY_008 | SaN | 0 | IMPNRGZ | elc_won_EGY_008 | SaN | 0.1561 | IMPNRGZ | elc_wof_EGY_008 | SaN | 0.10501 | IMPNRGZ
elc_spv_EGY_008 | SaP | 0.023741 | IMPNRGZ | elc_won_EGY_008 | SaP | 0.020521 | IMPNRGZ | elc_wof_EGY_008 | SaP | 0.018394 | IMPNRGZ
elc_spv_EGY_008 | WaD | 0.20981 | IMPNRGZ | elc_won_EGY_008 | WaD | 0.089468 | IMPNRGZ | elc_wof_EGY_008 | WaD | 0.10864 | IMPNRGZ
elc_spv_EGY_008 | WaN | 0 | IMPNRGZ | elc_won_EGY_008 | WaN | 0.14498 | IMPNRGZ | elc_wof_EGY_008 | WaN | 0.11555 | IMPNRGZ
elc_spv_EGY_008 | WaP | 0.013305 | IMPNRGZ | elc_won_EGY_008 | WaP | 0.016261 | IMPNRGZ | elc_wof_EGY_008 | WaP | 0.018255 | IMPNRGZ
elc_spv_EGY_009 | FaD | 0.22258 | IMPNRGZ | elc_won_EGY_009 | FaD | 0.081444 | IMPNRGZ | elc_wof_EGY_009 | FaD | 0.07744 | IMPNRGZ
elc_spv_EGY_009 | FaN | 0 | IMPNRGZ | elc_won_EGY_009 | FaN | 0.15826 | IMPNRGZ | elc_wof_EGY_009 | FaN | 0.094563 | IMPNRGZ
elc_spv_EGY_009 | FaP | 0.013636 | IMPNRGZ | elc_won_EGY_009 | FaP | 0.016611 | IMPNRGZ | elc_wof_EGY_009 | FaP | 0.018705 | IMPNRGZ
elc_spv_EGY_009 | RaD | 0.25277 | IMPNRGZ | elc_won_EGY_009 | RaD | 0.076724 | IMPNRGZ | elc_wof_EGY_009 | RaD | 0.13836 | IMPNRGZ
elc_spv_EGY_009 | RaN | 0 | IMPNRGZ | elc_won_EGY_009 | RaN | 0.14515 | IMPNRGZ | elc_wof_EGY_009 | RaN | 0.15416 | IMPNRGZ
elc_spv_EGY_009 | RaP | 0.028038 | IMPNRGZ | elc_won_EGY_009 | RaP | 0.014733 | IMPNRGZ | elc_wof_EGY_009 | RaP | 0.030146 | IMPNRGZ
elc_spv_EGY_009 | SaD | 0.22946 | IMPNRGZ | elc_won_EGY_009 | SaD | 0.10612 | IMPNRGZ | elc_wof_EGY_009 | SaD | 0.078789 | IMPNRGZ
elc_spv_EGY_009 | SaN | 1.9322e-05 | IMPNRGZ | elc_won_EGY_009 | SaN | 0.14957 | IMPNRGZ | elc_wof_EGY_009 | SaN | 0.093857 | IMPNRGZ
elc_spv_EGY_009 | SaP | 0.024688 | IMPNRGZ | elc_won_EGY_009 | SaP | 0.020632 | IMPNRGZ | elc_wof_EGY_009 | SaP | 0.022486 | IMPNRGZ
elc_spv_EGY_009 | WaD | 0.21335 | IMPNRGZ | elc_won_EGY_009 | WaD | 0.088215 | IMPNRGZ | elc_wof_EGY_009 | WaD | 0.13656 | IMPNRGZ
elc_spv_EGY_009 | WaN | 0 | IMPNRGZ | elc_won_EGY_009 | WaN | 0.12856 | IMPNRGZ | elc_wof_EGY_009 | WaN | 0.1314 | IMPNRGZ
elc_spv_EGY_009 | WaP | 0.01546 | IMPNRGZ | elc_won_EGY_009 | WaP | 0.013968 | IMPNRGZ | elc_wof_EGY_009 | WaP | 0.023521 | IMPNRGZ
elc_spv_EGY_010 | FaD | 0.21955 | IMPNRGZ | elc_won_EGY_010 | FaD | 0.092607 | IMPNRGZ | elc_wof_EGY_010 | FaD | 0.07764 | IMPNRGZ
elc_spv_EGY_010 | FaN | 0 | IMPNRGZ | elc_won_EGY_010 | FaN | 0.14498 | IMPNRGZ | elc_wof_EGY_010 | FaN | 0.098664 | IMPNRGZ
elc_spv_EGY_010 | FaP | 0.017382 | IMPNRGZ | elc_won_EGY_010 | FaP | 0.021011 | IMPNRGZ | elc_wof_EGY_010 | FaP | 0.020077 | IMPNRGZ
elc_spv_EGY_010 | RaD | 0.24621 | IMPNRGZ | elc_won_EGY_010 | RaD | 0.082525 | IMPNRGZ | elc_wof_EGY_010 | RaD | 0.14271 | IMPNRGZ
elc_spv_EGY_010 | RaN | 0.00064166 | IMPNRGZ | elc_won_EGY_010 | RaN | 0.14139 | IMPNRGZ | elc_wof_EGY_010 | RaN | 0.16595 | IMPNRGZ
elc_spv_EGY_010 | RaP | 0.031756 | IMPNRGZ | elc_won_EGY_010 | RaP | 0.016214 | IMPNRGZ | elc_wof_EGY_010 | RaP | 0.033166 | IMPNRGZ
elc_spv_EGY_010 | SaD | 0.22881 | IMPNRGZ | elc_won_EGY_010 | SaD | 0.10234 | IMPNRGZ | elc_wof_EGY_010 | SaD | 0.060621 | IMPNRGZ
elc_spv_EGY_010 | SaN | 0.0037076 | IMPNRGZ | elc_won_EGY_010 | SaN | 0.16108 | IMPNRGZ | elc_wof_EGY_010 | SaN | 0.073351 | IMPNRGZ
elc_spv_EGY_010 | SaP | 0.02961 | IMPNRGZ | elc_won_EGY_010 | SaP | 0.023192 | IMPNRGZ | elc_wof_EGY_010 | SaP | 0.020631 | IMPNRGZ
elc_spv_EGY_010 | WaD | 0.20313 | IMPNRGZ | elc_won_EGY_010 | WaD | 0.087553 | IMPNRGZ | elc_wof_EGY_010 | WaD | 0.14243 | IMPNRGZ
elc_spv_EGY_010 | WaN | 0 | IMPNRGZ | elc_won_EGY_010 | WaN | 0.11159 | IMPNRGZ | elc_wof_EGY_010 | WaN | 0.14027 | IMPNRGZ
elc_spv_EGY_010 | WaP | 0.019203 | IMPNRGZ | elc_won_EGY_010 | WaP | 0.015523 | IMPNRGZ | elc_wof_EGY_010 | WaP | 0.024482 | IMPNRGZ
elc_spv_EGY_011 | FaD | 0.22094 | IMPNRGZ | elc_won_EGY_011 | FaD | 0.089587 | IMPNRGZ | elc_wof_EGY_011 | FaD | 0.078561 | IMPNRGZ
elc_spv_EGY_011 | FaN | 0 | IMPNRGZ | elc_won_EGY_011 | FaN | 0.13599 | IMPNRGZ | elc_wof_EGY_011 | FaN | 0.078785 | IMPNRGZ
elc_spv_EGY_011 | FaP | 0.015965 | IMPNRGZ | elc_won_EGY_011 | FaP | 0.022184 | IMPNRGZ | elc_wof_EGY_011 | FaP | 0.015156 | IMPNRGZ
elc_spv_EGY_011 | RaD | 0.24835 | IMPNRGZ | elc_won_EGY_011 | RaD | 0.087839 | IMPNRGZ | elc_wof_EGY_011 | RaD | 0.12774 | IMPNRGZ
elc_spv_EGY_011 | RaN | 4.2494e-05 | IMPNRGZ | elc_won_EGY_011 | RaN | 0.14299 | IMPNRGZ | elc_wof_EGY_011 | RaN | 0.13245 | IMPNRGZ
elc_spv_EGY_011 | RaP | 0.030694 | IMPNRGZ | elc_won_EGY_011 | RaP | 0.020262 | IMPNRGZ | elc_wof_EGY_011 | RaP | 0.023647 | IMPNRGZ
elc_spv_EGY_011 | SaD | 0.23121 | IMPNRGZ | elc_won_EGY_011 | SaD | 0.12053 | IMPNRGZ | elc_wof_EGY_011 | SaD | 0.10433 | IMPNRGZ
elc_spv_EGY_011 | SaN | 0.0029427 | IMPNRGZ | elc_won_EGY_011 | SaN | 0.14818 | IMPNRGZ | elc_wof_EGY_011 | SaN | 0.088606 | IMPNRGZ
elc_spv_EGY_011 | SaP | 0.028467 | IMPNRGZ | elc_won_EGY_011 | SaP | 0.029635 | IMPNRGZ | elc_wof_EGY_011 | SaP | 0.021369 | IMPNRGZ
elc_spv_EGY_011 | WaD | 0.20394 | IMPNRGZ | elc_won_EGY_011 | WaD | 0.081424 | IMPNRGZ | elc_wof_EGY_011 | WaD | 0.14692 | IMPNRGZ
elc_spv_EGY_011 | WaN | 0 | IMPNRGZ | elc_won_EGY_011 | WaN | 0.10453 | IMPNRGZ | elc_wof_EGY_011 | WaN | 0.15828 | IMPNRGZ
elc_spv_EGY_011 | WaP | 0.017448 | IMPNRGZ | elc_won_EGY_011 | WaP | 0.01685 | IMPNRGZ | elc_wof_EGY_011 | WaP | 0.02415 | IMPNRGZ
elc_spv_EGY_012 | FaD | 0.22109 | IMPNRGZ | elc_won_EGY_012 | FaD | 0.085511 | IMPNRGZ | elc_wof_EGY_012 | FaD | 0.093419 | IMPNRGZ
elc_spv_EGY_012 | FaN | 0 | IMPNRGZ | elc_won_EGY_012 | FaN | 0.12616 | IMPNRGZ | elc_wof_EGY_012 | FaN | 0.092233 | IMPNRGZ
elc_spv_EGY_012 | FaP | 0.017353 | IMPNRGZ | elc_won_EGY_012 | FaP | 0.026837 | IMPNRGZ | elc_wof_EGY_012 | FaP | 0.020661 | IMPNRGZ
elc_spv_EGY_012 | RaD | 0.24554 | IMPNRGZ | elc_won_EGY_012 | RaD | 0.092246 | IMPNRGZ | elc_wof_EGY_012 | RaD | 0.12876 | IMPNRGZ
elc_spv_EGY_012 | RaN | 0.00017692 | IMPNRGZ | elc_won_EGY_012 | RaN | 0.14681 | IMPNRGZ | elc_wof_EGY_012 | RaN | 0.12529 | IMPNRGZ
elc_spv_EGY_012 | RaP | 0.031092 | IMPNRGZ | elc_won_EGY_012 | RaP | 0.024252 | IMPNRGZ | elc_wof_EGY_012 | RaP | 0.025894 | IMPNRGZ
elc_spv_EGY_012 | SaD | 0.22306 | IMPNRGZ | elc_won_EGY_012 | SaD | 0.10954 | IMPNRGZ | elc_wof_EGY_012 | SaD | 0.10247 | IMPNRGZ
elc_spv_EGY_012 | SaN | 0.0030281 | IMPNRGZ | elc_won_EGY_012 | SaN | 0.15146 | IMPNRGZ | elc_wof_EGY_012 | SaN | 0.095166 | IMPNRGZ
elc_spv_EGY_012 | SaP | 0.027922 | IMPNRGZ | elc_won_EGY_012 | SaP | 0.035201 | IMPNRGZ | elc_wof_EGY_012 | SaP | 0.025266 | IMPNRGZ
elc_spv_EGY_012 | WaD | 0.21024 | IMPNRGZ | elc_won_EGY_012 | WaD | 0.083777 | IMPNRGZ | elc_wof_EGY_012 | WaD | 0.13614 | IMPNRGZ
elc_spv_EGY_012 | WaN | 0 | IMPNRGZ | elc_won_EGY_012 | WaN | 0.099101 | IMPNRGZ | elc_wof_EGY_012 | WaN | 0.13327 | IMPNRGZ
elc_spv_EGY_012 | WaP | 0.020499 | IMPNRGZ | elc_won_EGY_012 | WaP | 0.019107 | IMPNRGZ | elc_wof_EGY_012 | WaP | 0.021423 | IMPNRGZ
elc_spv_EGY_013 | FaD | 0.22214 | IMPNRGZ | elc_won_EGY_013 | FaD | 0.084412 | IMPNRGZ | elc_wof_EGY_013 | FaD | 0.087075 | IMPNRGZ
elc_spv_EGY_013 | FaN | 0 | IMPNRGZ | elc_won_EGY_013 | FaN | 0.13465 | IMPNRGZ | elc_wof_EGY_013 | FaN | 0.096442 | IMPNRGZ
elc_spv_EGY_013 | FaP | 0.015409 | IMPNRGZ | elc_won_EGY_013 | FaP | 0.022411 | IMPNRGZ | elc_wof_EGY_013 | FaP | 0.019674 | IMPNRGZ
elc_spv_EGY_013 | RaD | 0.24931 | IMPNRGZ | elc_won_EGY_013 | RaD | 0.092129 | IMPNRGZ | elc_wof_EGY_013 | RaD | 0.13061 | IMPNRGZ
elc_spv_EGY_013 | RaN | 0 | IMPNRGZ | elc_won_EGY_013 | RaN | 0.15119 | IMPNRGZ | elc_wof_EGY_013 | RaN | 0.14345 | IMPNRGZ
elc_spv_EGY_013 | RaP | 0.029467 | IMPNRGZ | elc_won_EGY_013 | RaP | 0.023436 | IMPNRGZ | elc_wof_EGY_013 | RaP | 0.029114 | IMPNRGZ
elc_spv_EGY_013 | SaD | 0.22592 | IMPNRGZ | elc_won_EGY_013 | SaD | 0.11001 | IMPNRGZ | elc_wof_EGY_013 | SaD | 0.090442 | IMPNRGZ
elc_spv_EGY_013 | SaN | 0.0011205 | IMPNRGZ | elc_won_EGY_013 | SaN | 0.16065 | IMPNRGZ | elc_wof_EGY_013 | SaN | 0.098233 | IMPNRGZ
elc_spv_EGY_013 | SaP | 0.026211 | IMPNRGZ | elc_won_EGY_013 | SaP | 0.030135 | IMPNRGZ | elc_wof_EGY_013 | SaP | 0.022218 | IMPNRGZ
elc_spv_EGY_013 | WaD | 0.2126 | IMPNRGZ | elc_won_EGY_013 | WaD | 0.079343 | IMPNRGZ | elc_wof_EGY_013 | WaD | 0.13095 | IMPNRGZ
elc_spv_EGY_013 | WaN | 0 | IMPNRGZ | elc_won_EGY_013 | WaN | 0.095666 | IMPNRGZ | elc_wof_EGY_013 | WaN | 0.13018 | IMPNRGZ
elc_spv_EGY_013 | WaP | 0.017826 | IMPNRGZ | elc_won_EGY_013 | WaP | 0.015963 | IMPNRGZ | elc_wof_EGY_013 | WaP | 0.021611 | IMPNRGZ
elc_spv_EGY_014 | FaD | 0.21789 | IMPNRGZ | elc_won_EGY_014 | FaD | 0.095217 | IMPNRGZ
elc_spv_EGY_014 | FaN | 0 | IMPNRGZ | elc_won_EGY_014 | FaN | 0.1179 | IMPNRGZ
elc_spv_EGY_014 | FaP | 0.016154 | IMPNRGZ | elc_won_EGY_014 | FaP | 0.021942 | IMPNRGZ
elc_spv_EGY_014 | RaD | 0.2517 | IMPNRGZ | elc_won_EGY_014 | RaD | 0.10187 | IMPNRGZ
elc_spv_EGY_014 | RaN | 0.000798 | IMPNRGZ | elc_won_EGY_014 | RaN | 0.12544 | IMPNRGZ
elc_spv_EGY_014 | RaP | 0.031024 | IMPNRGZ | elc_won_EGY_014 | RaP | 0.023753 | IMPNRGZ
elc_spv_EGY_014 | SaD | 0.24377 | IMPNRGZ | elc_won_EGY_014 | SaD | 0.13698 | IMPNRGZ
elc_spv_EGY_014 | SaN | 0.0042265 | IMPNRGZ | elc_won_EGY_014 | SaN | 0.16752 | IMPNRGZ
elc_spv_EGY_014 | SaP | 0.03159 | IMPNRGZ | elc_won_EGY_014 | SaP | 0.031744 | IMPNRGZ
elc_spv_EGY_014 | WaD | 0.18836 | IMPNRGZ | elc_won_EGY_014 | WaD | 0.080808 | IMPNRGZ
elc_spv_EGY_014 | WaN | 0 | IMPNRGZ | elc_won_EGY_014 | WaN | 0.080148 | IMPNRGZ
elc_spv_EGY_014 | WaP | 0.014484 | IMPNRGZ | elc_won_EGY_014 | WaP | 0.01668 | IMPNRGZ
elc_spv_EGY_015 | FaD | 0.21976 | IMPNRGZ | elc_won_EGY_015 | FaD | 0.06022 | IMPNRGZ
elc_spv_EGY_015 | FaN | 0 | IMPNRGZ | elc_won_EGY_015 | FaN | 0.13186 | IMPNRGZ
elc_spv_EGY_015 | FaP | 0.015977 | IMPNRGZ | elc_won_EGY_015 | FaP | 0.020448 | IMPNRGZ
elc_spv_EGY_015 | RaD | 0.24985 | IMPNRGZ | elc_won_EGY_015 | RaD | 0.07741 | IMPNRGZ
elc_spv_EGY_015 | RaN | 0.00032178 | IMPNRGZ | elc_won_EGY_015 | RaN | 0.13851 | IMPNRGZ
elc_spv_EGY_015 | RaP | 0.030783 | IMPNRGZ | elc_won_EGY_015 | RaP | 0.022294 | IMPNRGZ
elc_spv_EGY_015 | SaD | 0.23676 | IMPNRGZ | elc_won_EGY_015 | SaD | 0.12255 | IMPNRGZ
elc_spv_EGY_015 | SaN | 0.0035299 | IMPNRGZ | elc_won_EGY_015 | SaN | 0.19619 | IMPNRGZ
elc_spv_EGY_015 | SaP | 0.029902 | IMPNRGZ | elc_won_EGY_015 | SaP | 0.033513 | IMPNRGZ
elc_spv_EGY_015 | WaD | 0.19725 | IMPNRGZ | elc_won_EGY_015 | WaD | 0.078735 | IMPNRGZ
elc_spv_EGY_015 | WaN | 0 | IMPNRGZ | elc_won_EGY_015 | WaN | 0.10058 | IMPNRGZ
elc_spv_EGY_015 | WaP | 0.015868 | IMPNRGZ | elc_won_EGY_015 | WaP | 0.017688 | IMPNRGZ
elc_spv_EGY_016 | FaD | 0.22053 | IMPNRGZ | elc_won_EGY_016 | FaD | 0.065153 | IMPNRGZ
elc_spv_EGY_016 | FaN | 0 | IMPNRGZ | elc_won_EGY_016 | FaN | 0.11181 | IMPNRGZ
elc_spv_EGY_016 | FaP | 0.01462 | IMPNRGZ | elc_won_EGY_016 | FaP | 0.020338 | IMPNRGZ
elc_spv_EGY_016 | RaD | 0.25301 | IMPNRGZ | elc_won_EGY_016 | RaD | 0.10256 | IMPNRGZ
elc_spv_EGY_016 | RaN | 3.8868e-05 | IMPNRGZ | elc_won_EGY_016 | RaN | 0.14352 | IMPNRGZ
elc_spv_EGY_016 | RaP | 0.029347 | IMPNRGZ | elc_won_EGY_016 | RaP | 0.024892 | IMPNRGZ
elc_spv_EGY_016 | SaD | 0.2432 | IMPNRGZ | elc_won_EGY_016 | SaD | 0.11345 | IMPNRGZ
elc_spv_EGY_016 | SaN | 0.0028781 | IMPNRGZ | elc_won_EGY_016 | SaN | 0.16749 | IMPNRGZ
elc_spv_EGY_016 | SaP | 0.029228 | IMPNRGZ | elc_won_EGY_016 | SaP | 0.031152 | IMPNRGZ
elc_spv_EGY_016 | WaD | 0.19359 | IMPNRGZ | elc_won_EGY_016 | WaD | 0.094728 | IMPNRGZ
elc_spv_EGY_016 | WaN | 0 | IMPNRGZ | elc_won_EGY_016 | WaN | 0.10539 | IMPNRGZ
elc_spv_EGY_016 | WaP | 0.013555 | IMPNRGZ | elc_won_EGY_016 | WaP | 0.019532 | IMPNRGZ
elc_spv_EGY_017 | FaD | 0.21991 | IMPNRGZ | elc_won_EGY_017 | FaD | 0.093483 | IMPNRGZ
elc_spv_EGY_017 | FaN | 0 | IMPNRGZ | elc_won_EGY_017 | FaN | 0.095115 | IMPNRGZ
elc_spv_EGY_017 | FaP | 0.014298 | IMPNRGZ | elc_won_EGY_017 | FaP | 0.022939 | IMPNRGZ
elc_spv_EGY_017 | RaD | 0.25532 | IMPNRGZ | elc_won_EGY_017 | RaD | 0.13279 | IMPNRGZ
elc_spv_EGY_017 | RaN | 0 | IMPNRGZ | elc_won_EGY_017 | RaN | 0.1388 | IMPNRGZ
elc_spv_EGY_017 | RaP | 0.028679 | IMPNRGZ | elc_won_EGY_017 | RaP | 0.03071 | IMPNRGZ
elc_spv_EGY_017 | SaD | 0.25081 | IMPNRGZ | elc_won_EGY_017 | SaD | 0.097579 | IMPNRGZ
elc_spv_EGY_017 | SaN | 0.0026631 | IMPNRGZ | elc_won_EGY_017 | SaN | 0.090795 | IMPNRGZ
elc_spv_EGY_017 | SaP | 0.029897 | IMPNRGZ | elc_won_EGY_017 | SaP | 0.026646 | IMPNRGZ
elc_spv_EGY_017 | WaD | 0.18632 | IMPNRGZ | elc_won_EGY_017 | WaD | 0.12525 | IMPNRGZ
elc_spv_EGY_017 | WaN | 0 | IMPNRGZ | elc_won_EGY_017 | WaN | 0.12467 | IMPNRGZ
elc_spv_EGY_017 | WaP | 0.012093 | IMPNRGZ | elc_won_EGY_017 | WaP | 0.021231 | IMPNRGZ
elc_spv_EGY_018 | FaD | 0.21756 | IMPNRGZ | elc_won_EGY_018 | FaD | 0.096699 | IMPNRGZ
elc_spv_EGY_018 | FaN | 0 | IMPNRGZ | elc_won_EGY_018 | FaN | 0.11194 | IMPNRGZ
elc_spv_EGY_018 | FaP | 0.014448 | IMPNRGZ | elc_won_EGY_018 | FaP | 0.031944 | IMPNRGZ
elc_spv_EGY_018 | RaD | 0.25649 | IMPNRGZ | elc_won_EGY_018 | RaD | 0.11645 | IMPNRGZ
elc_spv_EGY_018 | RaN | 7.3843e-05 | IMPNRGZ | elc_won_EGY_018 | RaN | 0.14075 | IMPNRGZ
elc_spv_EGY_018 | RaP | 0.029143 | IMPNRGZ | elc_won_EGY_018 | RaP | 0.032206 | IMPNRGZ
elc_spv_EGY_018 | SaD | 0.25302 | IMPNRGZ | elc_won_EGY_018 | SaD | 0.088158 | IMPNRGZ
elc_spv_EGY_018 | SaN | 0.0034311 | IMPNRGZ | elc_won_EGY_018 | SaN | 0.10537 | IMPNRGZ
elc_spv_EGY_018 | SaP | 0.031513 | IMPNRGZ | elc_won_EGY_018 | SaP | 0.036394 | IMPNRGZ
elc_spv_EGY_018 | WaD | 0.18235 | IMPNRGZ | elc_won_EGY_018 | WaD | 0.10927 | IMPNRGZ
elc_spv_EGY_018 | WaN | 0 | IMPNRGZ | elc_won_EGY_018 | WaN | 0.11181 | IMPNRGZ
elc_spv_EGY_018 | WaP | 0.011978 | IMPNRGZ | elc_won_EGY_018 | WaP | 0.019 | IMPNRGZ
elc_spv_EGY_019 | FaD | 0.21127 | IMPNRGZ | elc_won_EGY_019 | FaD | 0.084689 | IMPNRGZ
elc_spv_EGY_019 | FaN | 0 | IMPNRGZ | elc_won_EGY_019 | FaN | 0.1206 | IMPNRGZ
elc_spv_EGY_019 | FaP | 0.015637 | IMPNRGZ | elc_won_EGY_019 | FaP | 0.03188 | IMPNRGZ
elc_spv_EGY_019 | RaD | 0.25466 | IMPNRGZ | elc_won_EGY_019 | RaD | 0.1196 | IMPNRGZ
elc_spv_EGY_019 | RaN | 0.0010811 | IMPNRGZ | elc_won_EGY_019 | RaN | 0.14879 | IMPNRGZ
elc_spv_EGY_019 | RaP | 0.030751 | IMPNRGZ | elc_won_EGY_019 | RaP | 0.037647 | IMPNRGZ
elc_spv_EGY_019 | SaD | 0.2497 | IMPNRGZ | elc_won_EGY_019 | SaD | 0.058287 | IMPNRGZ
elc_spv_EGY_019 | SaN | 0.0047456 | IMPNRGZ | elc_won_EGY_019 | SaN | 0.11533 | IMPNRGZ
elc_spv_EGY_019 | SaP | 0.033142 | IMPNRGZ | elc_won_EGY_019 | SaP | 0.031197 | IMPNRGZ
elc_spv_EGY_019 | WaD | 0.18522 | IMPNRGZ | elc_won_EGY_019 | WaD | 0.11553 | IMPNRGZ
elc_spv_EGY_019 | WaN | 0 | IMPNRGZ | elc_won_EGY_019 | WaN | 0.1145 | IMPNRGZ
elc_spv_EGY_019 | WaP | 0.013787 | IMPNRGZ | elc_won_EGY_019 | WaP | 0.021958 | IMPNRGZ
elc_spv_EGY_020 | FaD | 0.21508 | IMPNRGZ | elc_won_EGY_020 | FaD | 0.081758 | IMPNRGZ
elc_spv_EGY_020 | FaN | 0 | IMPNRGZ | elc_won_EGY_020 | FaN | 0.094371 | IMPNRGZ
elc_spv_EGY_020 | FaP | 0.014395 | IMPNRGZ | elc_won_EGY_020 | FaP | 0.031027 | IMPNRGZ
elc_spv_EGY_020 | RaD | 0.25876 | IMPNRGZ | elc_won_EGY_020 | RaD | 0.13568 | IMPNRGZ
elc_spv_EGY_020 | RaN | 0.00035763 | IMPNRGZ | elc_won_EGY_020 | RaN | 0.14594 | IMPNRGZ
elc_spv_EGY_020 | RaP | 0.030528 | IMPNRGZ | elc_won_EGY_020 | RaP | 0.039986 | IMPNRGZ
elc_spv_EGY_020 | SaD | 0.25259 | IMPNRGZ | elc_won_EGY_020 | SaD | 0.055791 | IMPNRGZ
elc_spv_EGY_020 | SaN | 0.0039805 | IMPNRGZ | elc_won_EGY_020 | SaN | 0.072056 | IMPNRGZ
elc_spv_EGY_020 | SaP | 0.03414 | IMPNRGZ | elc_won_EGY_020 | SaP | 0.033745 | IMPNRGZ
elc_spv_EGY_020 | WaD | 0.17873 | IMPNRGZ | elc_won_EGY_020 | WaD | 0.13928 | IMPNRGZ
elc_spv_EGY_020 | WaN | 0 | IMPNRGZ | elc_won_EGY_020 | WaN | 0.14542 | IMPNRGZ
elc_spv_EGY_020 | WaP | 0.011447 | IMPNRGZ | elc_won_EGY_020 | WaP | 0.024944 | IMPNRGZ
elc_spv_EGY_021 | FaD | 0.21138 | IMPNRGZ | elc_won_EGY_021 | FaD | 0.077316 | IMPNRGZ
elc_spv_EGY_021 | FaN | 0 | IMPNRGZ | elc_won_EGY_021 | FaN | 0.081819 | IMPNRGZ
elc_spv_EGY_021 | FaP | 0.014527 | IMPNRGZ | elc_won_EGY_021 | FaP | 0.032432 | IMPNRGZ
elc_spv_EGY_021 | RaD | 0.25854 | IMPNRGZ | elc_won_EGY_021 | RaD | 0.12902 | IMPNRGZ
elc_spv_EGY_021 | RaN | 0.00049976 | IMPNRGZ | elc_won_EGY_021 | RaN | 0.12558 | IMPNRGZ
elc_spv_EGY_021 | RaP | 0.029337 | IMPNRGZ | elc_won_EGY_021 | RaP | 0.042368 | IMPNRGZ
elc_spv_EGY_021 | SaD | 0.25221 | IMPNRGZ | elc_won_EGY_021 | SaD | 0.098945 | IMPNRGZ
elc_spv_EGY_021 | SaN | 0.0040875 | IMPNRGZ | elc_won_EGY_021 | SaN | 0.13082 | IMPNRGZ
elc_spv_EGY_021 | SaP | 0.033174 | IMPNRGZ | elc_won_EGY_021 | SaP | 0.049275 | IMPNRGZ
elc_spv_EGY_021 | WaD | 0.184 | IMPNRGZ | elc_won_EGY_021 | WaD | 0.10843 | IMPNRGZ
elc_spv_EGY_021 | WaN | 0 | IMPNRGZ | elc_won_EGY_021 | WaN | 0.099766 | IMPNRGZ
elc_spv_EGY_021 | WaP | 0.012248 | IMPNRGZ | elc_won_EGY_021 | WaP | 0.024239 | IMPNRGZ
elc_spv_EGY_022 | FaD | 0.20905 | IMPNRGZ | elc_won_EGY_022 | FaD | 0.088888 | IMPNRGZ
elc_spv_EGY_022 | FaN | 0 | IMPNRGZ | elc_won_EGY_022 | FaN | 0.11146 | IMPNRGZ
elc_spv_EGY_022 | FaP | 0.017484 | IMPNRGZ | elc_won_EGY_022 | FaP | 0.027142 | IMPNRGZ
elc_spv_EGY_022 | RaD | 0.25294 | IMPNRGZ | elc_won_EGY_022 | RaD | 0.12062 | IMPNRGZ
elc_spv_EGY_022 | RaN | 0.0019252 | IMPNRGZ | elc_won_EGY_022 | RaN | 0.13855 | IMPNRGZ
elc_spv_EGY_022 | RaP | 0.032464 | IMPNRGZ | elc_won_EGY_022 | RaP | 0.033398 | IMPNRGZ
elc_spv_EGY_022 | SaD | 0.24762 | IMPNRGZ | elc_won_EGY_022 | SaD | 0.087865 | IMPNRGZ
elc_spv_EGY_022 | SaN | 0.0064175 | IMPNRGZ | elc_won_EGY_022 | SaN | 0.12846 | IMPNRGZ
elc_spv_EGY_022 | SaP | 0.036102 | IMPNRGZ | elc_won_EGY_022 | SaP | 0.033338 | IMPNRGZ
elc_spv_EGY_022 | WaD | 0.18112 | IMPNRGZ | elc_won_EGY_022 | WaD | 0.10822 | IMPNRGZ
elc_spv_EGY_022 | WaN | 0 | IMPNRGZ | elc_won_EGY_022 | WaN | 0.10024 | IMPNRGZ
elc_spv_EGY_022 | WaP | 0.014878 | IMPNRGZ | elc_won_EGY_022 | WaP | 0.021818 | IMPNRGZ
elc_spv_EGY_023 | FaD | 0.20726 | IMPNRGZ | elc_won_EGY_023 | FaD | 0.078713 | IMPNRGZ
elc_spv_EGY_023 | FaN | 0 | IMPNRGZ | elc_won_EGY_023 | FaN | 0.070407 | IMPNRGZ
elc_spv_EGY_023 | FaP | 0.017742 | IMPNRGZ | elc_won_EGY_023 | FaP | 0.029933 | IMPNRGZ
elc_spv_EGY_023 | RaD | 0.25062 | IMPNRGZ | elc_won_EGY_023 | RaD | 0.15335 | IMPNRGZ
elc_spv_EGY_023 | RaN | 0.0023371 | IMPNRGZ | elc_won_EGY_023 | RaN | 0.11512 | IMPNRGZ
elc_spv_EGY_023 | RaP | 0.033046 | IMPNRGZ | elc_won_EGY_023 | RaP | 0.043773 | IMPNRGZ
elc_spv_EGY_023 | SaD | 0.25312 | IMPNRGZ | elc_won_EGY_023 | SaD | 0.072853 | IMPNRGZ
elc_spv_EGY_023 | SaN | 0.0069948 | IMPNRGZ | elc_won_EGY_023 | SaN | 0.039804 | IMPNRGZ
elc_spv_EGY_023 | SaP | 0.037353 | IMPNRGZ | elc_won_EGY_023 | SaP | 0.039613 | IMPNRGZ
elc_spv_EGY_023 | WaD | 0.17617 | IMPNRGZ | elc_won_EGY_023 | WaD | 0.1696 | IMPNRGZ
elc_spv_EGY_023 | WaN | 0 | IMPNRGZ | elc_won_EGY_023 | WaN | 0.15902 | IMPNRGZ
elc_spv_EGY_023 | WaP | 0.015354 | IMPNRGZ | elc_won_EGY_023 | WaP | 0.027817 | IMPNRGZ
elc_spv_EGY_024 | FaD | 0.20914 | IMPNRGZ | elc_won_EGY_024 | FaD | 0.066974 | IMPNRGZ
elc_spv_EGY_024 | FaN | 0 | IMPNRGZ | elc_won_EGY_024 | FaN | 0.084614 | IMPNRGZ
elc_spv_EGY_024 | FaP | 0.01646 | IMPNRGZ | elc_won_EGY_024 | FaP | 0.03661 | IMPNRGZ
elc_spv_EGY_024 | RaD | 0.2533 | IMPNRGZ | elc_won_EGY_024 | RaD | 0.1285 | IMPNRGZ
elc_spv_EGY_024 | RaN | 0.001639 | IMPNRGZ | elc_won_EGY_024 | RaN | 0.12897 | IMPNRGZ
elc_spv_EGY_024 | RaP | 0.031884 | IMPNRGZ | elc_won_EGY_024 | RaP | 0.050108 | IMPNRGZ
elc_spv_EGY_024 | SaD | 0.25712 | IMPNRGZ | elc_won_EGY_024 | SaD | 0.062599 | IMPNRGZ
elc_spv_EGY_024 | SaN | 0.0060832 | IMPNRGZ | elc_won_EGY_024 | SaN | 0.099208 | IMPNRGZ
elc_spv_EGY_024 | SaP | 0.036539 | IMPNRGZ | elc_won_EGY_024 | SaP | 0.050914 | IMPNRGZ
elc_spv_EGY_024 | WaD | 0.1744 | IMPNRGZ | elc_won_EGY_024 | WaD | 0.13478 | IMPNRGZ
elc_spv_EGY_024 | WaN | 0 | IMPNRGZ | elc_won_EGY_024 | WaN | 0.12921 | IMPNRGZ
elc_spv_EGY_024 | WaP | 0.013428 | IMPNRGZ | elc_won_EGY_024 | WaP | 0.027514 | IMPNRGZ
elc_spv_EGY_025 | FaD | 0.2095 | IMPNRGZ | elc_won_EGY_025 | FaD | 0.069772 | IMPNRGZ
elc_spv_EGY_025 | FaN | 0 | IMPNRGZ | elc_won_EGY_025 | FaN | 0.12077 | IMPNRGZ
elc_spv_EGY_025 | FaP | 0.01521 | IMPNRGZ | elc_won_EGY_025 | FaP | 0.019761 | IMPNRGZ
elc_spv_EGY_025 | RaD | 0.25688 | IMPNRGZ | elc_won_EGY_025 | RaD | 0.1191 | IMPNRGZ
elc_spv_EGY_025 | RaN | 0.00095905 | IMPNRGZ | elc_won_EGY_025 | RaN | 0.18148 | IMPNRGZ
elc_spv_EGY_025 | RaP | 0.030833 | IMPNRGZ | elc_won_EGY_025 | RaP | 0.022242 | IMPNRGZ
elc_spv_EGY_025 | SaD | 0.25195 | IMPNRGZ | elc_won_EGY_025 | SaD | 0.067902 | IMPNRGZ
elc_spv_EGY_025 | SaN | 0.0048216 | IMPNRGZ | elc_won_EGY_025 | SaN | 0.12699 | IMPNRGZ
elc_spv_EGY_025 | SaP | 0.03494 | IMPNRGZ | elc_won_EGY_025 | SaP | 0.023641 | IMPNRGZ
elc_spv_EGY_025 | WaD | 0.18208 | IMPNRGZ | elc_won_EGY_025 | WaD | 0.10046 | IMPNRGZ
elc_spv_EGY_025 | WaN | 0 | IMPNRGZ | elc_won_EGY_025 | WaN | 0.13085 | IMPNRGZ
elc_spv_EGY_025 | WaP | 0.012828 | IMPNRGZ | elc_won_EGY_025 | WaP | 0.017043 | IMPNRGZ
elc_spv_EGY_026 | FaD | 0.20811 | IMPNRGZ | elc_won_EGY_026 | FaD | 0.075137 | IMPNRGZ
elc_spv_EGY_026 | FaN | 0 | IMPNRGZ | elc_won_EGY_026 | FaN | 0.12115 | IMPNRGZ
elc_spv_EGY_026 | FaP | 0.015588 | IMPNRGZ | elc_won_EGY_026 | FaP | 0.016245 | IMPNRGZ
elc_spv_EGY_026 | RaD | 0.25647 | IMPNRGZ | elc_won_EGY_026 | RaD | 0.12795 | IMPNRGZ
elc_spv_EGY_026 | RaN | 0.0012093 | IMPNRGZ | elc_won_EGY_026 | RaN | 0.17855 | IMPNRGZ
elc_spv_EGY_026 | RaP | 0.030912 | IMPNRGZ | elc_won_EGY_026 | RaP | 0.021938 | IMPNRGZ
elc_spv_EGY_026 | SaD | 0.25101 | IMPNRGZ | elc_won_EGY_026 | SaD | 0.058725 | IMPNRGZ
elc_spv_EGY_026 | SaN | 0.0050852 | IMPNRGZ | elc_won_EGY_026 | SaN | 0.12525 | IMPNRGZ
elc_spv_EGY_026 | SaP | 0.034589 | IMPNRGZ | elc_won_EGY_026 | SaP | 0.019108 | IMPNRGZ
elc_spv_EGY_026 | WaD | 0.18401 | IMPNRGZ | elc_won_EGY_026 | WaD | 0.10576 | IMPNRGZ
elc_spv_EGY_026 | WaN | 0 | IMPNRGZ | elc_won_EGY_026 | WaN | 0.13384 | IMPNRGZ
elc_spv_EGY_026 | WaP | 0.01302 | IMPNRGZ | elc_won_EGY_026 | WaP | 0.016344 | IMPNRGZ
elc_spv_EGY_027 | FaD | 0.19958 | IMPNRGZ | elc_won_EGY_027 | FaD | 0.086079 | IMPNRGZ
elc_spv_EGY_027 | FaN | 0 | IMPNRGZ | elc_won_EGY_027 | FaN | 0.085788 | IMPNRGZ
elc_spv_EGY_027 | FaP | 0.019148 | IMPNRGZ | elc_won_EGY_027 | FaP | 0.020672 | IMPNRGZ
elc_spv_EGY_027 | RaD | 0.24618 | IMPNRGZ | elc_won_EGY_027 | RaD | 0.12079 | IMPNRGZ
elc_spv_EGY_027 | RaN | 0.0036545 | IMPNRGZ | elc_won_EGY_027 | RaN | 0.13024 | IMPNRGZ
elc_spv_EGY_027 | RaP | 0.034745 | IMPNRGZ | elc_won_EGY_027 | RaP | 0.024324 | IMPNRGZ
elc_spv_EGY_027 | SaD | 0.25398 | IMPNRGZ | elc_won_EGY_027 | SaD | 0.10353 | IMPNRGZ
elc_spv_EGY_027 | SaN | 0.0087002 | IMPNRGZ | elc_won_EGY_027 | SaN | 0.10238 | IMPNRGZ
elc_spv_EGY_027 | SaP | 0.039362 | IMPNRGZ | elc_won_EGY_027 | SaP | 0.028518 | IMPNRGZ
elc_spv_EGY_027 | WaD | 0.17709 | IMPNRGZ | elc_won_EGY_027 | WaD | 0.13324 | IMPNRGZ
elc_spv_EGY_027 | WaN | 0 | IMPNRGZ | elc_won_EGY_027 | WaN | 0.14202 | IMPNRGZ
elc_spv_EGY_027 | WaP | 0.017553 | IMPNRGZ | elc_won_EGY_027 | WaP | 0.022419 | IMPNRGZ
elc_spv_EGY_028 | FaD | 0.20842 | IMPNRGZ | elc_won_EGY_028 | FaD | 0.09646 | IMPNRGZ
elc_spv_EGY_028 | FaN | 0 | IMPNRGZ | elc_won_EGY_028 | FaN | 0.0941 | IMPNRGZ
elc_spv_EGY_028 | FaP | 0.018186 | IMPNRGZ | elc_won_EGY_028 | FaP | 0.02181 | IMPNRGZ
elc_spv_EGY_028 | RaD | 0.25085 | IMPNRGZ | elc_won_EGY_028 | RaD | 0.12328 | IMPNRGZ
elc_spv_EGY_028 | RaN | 0.0021275 | IMPNRGZ | elc_won_EGY_028 | RaN | 0.12233 | IMPNRGZ
elc_spv_EGY_028 | RaP | 0.0329 | IMPNRGZ | elc_won_EGY_028 | RaP | 0.023832 | IMPNRGZ
elc_spv_EGY_028 | SaD | 0.24509 | IMPNRGZ | elc_won_EGY_028 | SaD | 0.10534 | IMPNRGZ
elc_spv_EGY_028 | SaN | 0.0063172 | IMPNRGZ | elc_won_EGY_028 | SaN | 0.10095 | IMPNRGZ
elc_spv_EGY_028 | SaP | 0.035115 | IMPNRGZ | elc_won_EGY_028 | SaP | 0.028014 | IMPNRGZ
elc_spv_EGY_028 | WaD | 0.18487 | IMPNRGZ | elc_won_EGY_028 | WaD | 0.12979 | IMPNRGZ
elc_spv_EGY_028 | WaN | 0 | IMPNRGZ | elc_won_EGY_028 | WaN | 0.13302 | IMPNRGZ
elc_spv_EGY_028 | WaP | 0.016124 | IMPNRGZ | elc_won_EGY_028 | WaP | 0.021074 | IMPNRGZ
elc_spv_EGY_029 | FaD | 0.2071 | IMPNRGZ | elc_won_EGY_029 | FaD | 0.077791 | IMPNRGZ
elc_spv_EGY_029 | FaN | 0 | IMPNRGZ | elc_won_EGY_029 | FaN | 0.11167 | IMPNRGZ
elc_spv_EGY_029 | FaP | 0.019248 | IMPNRGZ | elc_won_EGY_029 | FaP | 0.021359 | IMPNRGZ
elc_spv_EGY_029 | RaD | 0.24654 | IMPNRGZ | elc_won_EGY_029 | RaD | 0.11665 | IMPNRGZ
elc_spv_EGY_029 | RaN | 0.0027898 | IMPNRGZ | elc_won_EGY_029 | RaN | 0.15863 | IMPNRGZ
elc_spv_EGY_029 | RaP | 0.033952 | IMPNRGZ | elc_won_EGY_029 | RaP | 0.024128 | IMPNRGZ
elc_spv_EGY_029 | SaD | 0.24358 | IMPNRGZ | elc_won_EGY_029 | SaD | 0.070776 | IMPNRGZ
elc_spv_EGY_029 | SaN | 0.0069872 | IMPNRGZ | elc_won_EGY_029 | SaN | 0.14175 | IMPNRGZ
elc_spv_EGY_029 | SaP | 0.035594 | IMPNRGZ | elc_won_EGY_029 | SaP | 0.024796 | IMPNRGZ
elc_spv_EGY_029 | WaD | 0.18624 | IMPNRGZ | elc_won_EGY_029 | WaD | 0.10763 | IMPNRGZ
elc_spv_EGY_029 | WaN | 0 | IMPNRGZ | elc_won_EGY_029 | WaN | 0.12618 | IMPNRGZ
elc_spv_EGY_029 | WaP | 0.017965 | IMPNRGZ | elc_won_EGY_029 | WaP | 0.018638 | IMPNRGZ
elc_spv_EGY_030 | FaD | 0.20358 | IMPNRGZ | elc_won_EGY_030 | FaD | 0.086564 | IMPNRGZ
elc_spv_EGY_030 | FaN | 0 | IMPNRGZ | elc_won_EGY_030 | FaN | 0.12085 | IMPNRGZ
elc_spv_EGY_030 | FaP | 0.019393 | IMPNRGZ | elc_won_EGY_030 | FaP | 0.028657 | IMPNRGZ
elc_spv_EGY_030 | RaD | 0.24642 | IMPNRGZ | elc_won_EGY_030 | RaD | 0.11384 | IMPNRGZ
elc_spv_EGY_030 | RaN | 0.0033025 | IMPNRGZ | elc_won_EGY_030 | RaN | 0.167 | IMPNRGZ
elc_spv_EGY_030 | RaP | 0.033861 | IMPNRGZ | elc_won_EGY_030 | RaP | 0.029136 | IMPNRGZ
elc_spv_EGY_030 | SaD | 0.24797 | IMPNRGZ | elc_won_EGY_030 | SaD | 0.055146 | IMPNRGZ
elc_spv_EGY_030 | SaN | 0.0080569 | IMPNRGZ | elc_won_EGY_030 | SaN | 0.12508 | IMPNRGZ
elc_spv_EGY_030 | SaP | 0.037563 | IMPNRGZ | elc_won_EGY_030 | SaP | 0.027745 | IMPNRGZ
elc_spv_EGY_030 | WaD | 0.18198 | IMPNRGZ | elc_won_EGY_030 | WaD | 0.10688 | IMPNRGZ
elc_spv_EGY_030 | WaN | 0 | IMPNRGZ | elc_won_EGY_030 | WaN | 0.12024 | IMPNRGZ
elc_spv_EGY_030 | WaP | 0.017879 | IMPNRGZ | elc_won_EGY_030 | WaP | 0.01886 | IMPNRGZ
elc_spv_EGY_031 | FaD | 0.21541 | IMPNRGZ | elc_won_EGY_031 | FaD | 0.082096 | IMPNRGZ
elc_spv_EGY_031 | FaN | 0 | IMPNRGZ | elc_won_EGY_031 | FaN | 0.13201 | IMPNRGZ
elc_spv_EGY_031 | FaP | 0.021997 | IMPNRGZ | elc_won_EGY_031 | FaP | 0.02068 | IMPNRGZ
elc_spv_EGY_031 | RaD | 0.23793 | IMPNRGZ | elc_won_EGY_031 | RaD | 0.11745 | IMPNRGZ
elc_spv_EGY_031 | RaN | 0.0028169 | IMPNRGZ | elc_won_EGY_031 | RaN | 0.16974 | IMPNRGZ
elc_spv_EGY_031 | RaP | 0.03465 | IMPNRGZ | elc_won_EGY_031 | RaP | 0.022507 | IMPNRGZ
elc_spv_EGY_031 | SaD | 0.22766 | IMPNRGZ | elc_won_EGY_031 | SaD | 0.055011 | IMPNRGZ
elc_spv_EGY_031 | SaN | 0.0061266 | IMPNRGZ | elc_won_EGY_031 | SaN | 0.13027 | IMPNRGZ
elc_spv_EGY_031 | SaP | 0.033782 | IMPNRGZ | elc_won_EGY_031 | SaP | 0.018346 | IMPNRGZ
elc_spv_EGY_031 | WaD | 0.19716 | IMPNRGZ | elc_won_EGY_031 | WaD | 0.10832 | IMPNRGZ
elc_spv_EGY_031 | WaN | 0 | IMPNRGZ | elc_won_EGY_031 | WaN | 0.1268 | IMPNRGZ
elc_spv_EGY_031 | WaP | 0.022476 | IMPNRGZ | elc_won_EGY_031 | WaP | 0.016766 | IMPNRGZ
elc_spv_EGY_032 | FaD | 0.21684 | IMPNRGZ | elc_won_EGY_032 | FaD | 0.073848 | IMPNRGZ
elc_spv_EGY_032 | FaN | 0 | IMPNRGZ | elc_won_EGY_032 | FaN | 0.13728 | IMPNRGZ
elc_spv_EGY_032 | FaP | 0.019624 | IMPNRGZ | elc_won_EGY_032 | FaP | 0.017158 | IMPNRGZ
elc_spv_EGY_032 | RaD | 0.24221 | IMPNRGZ | elc_won_EGY_032 | RaD | 0.092174 | IMPNRGZ
elc_spv_EGY_032 | RaN | 0.0017873 | IMPNRGZ | elc_won_EGY_032 | RaN | 0.15103 | IMPNRGZ
elc_spv_EGY_032 | RaP | 0.033126 | IMPNRGZ | elc_won_EGY_032 | RaP | 0.0156 | IMPNRGZ
elc_spv_EGY_032 | SaD | 0.22921 | IMPNRGZ | elc_won_EGY_032 | SaD | 0.075006 | IMPNRGZ
elc_spv_EGY_032 | SaN | 0.0049184 | IMPNRGZ | elc_won_EGY_032 | SaN | 0.16035 | IMPNRGZ
elc_spv_EGY_032 | SaP | 0.031973 | IMPNRGZ | elc_won_EGY_032 | SaP | 0.018506 | IMPNRGZ
elc_spv_EGY_032 | WaD | 0.19959 | IMPNRGZ | elc_won_EGY_032 | WaD | 0.10095 | IMPNRGZ
elc_spv_EGY_032 | WaN | 0 | IMPNRGZ | elc_won_EGY_032 | WaN | 0.14052 | IMPNRGZ
elc_spv_EGY_032 | WaP | 0.020727 | IMPNRGZ | elc_won_EGY_032 | WaP | 0.017587 | IMPNRGZ
elc_spv_EGY_033 | FaD | 0.21889 | IMPNRGZ | elc_won_EGY_033 | FaD | 0.076808 | IMPNRGZ
elc_spv_EGY_033 | FaN | 0 | IMPNRGZ | elc_won_EGY_033 | FaN | 0.14095 | IMPNRGZ
elc_spv_EGY_033 | FaP | 0.019315 | IMPNRGZ | elc_won_EGY_033 | FaP | 0.023605 | IMPNRGZ
elc_spv_EGY_033 | RaD | 0.24209 | IMPNRGZ | elc_won_EGY_033 | RaD | 0.093569 | IMPNRGZ
elc_spv_EGY_033 | RaN | 0.001187 | IMPNRGZ | elc_won_EGY_033 | RaN | 0.16052 | IMPNRGZ
elc_spv_EGY_033 | RaP | 0.032678 | IMPNRGZ | elc_won_EGY_033 | RaP | 0.020511 | IMPNRGZ
elc_spv_EGY_033 | SaD | 0.22352 | IMPNRGZ | elc_won_EGY_033 | SaD | 0.076211 | IMPNRGZ
elc_spv_EGY_033 | SaN | 0.0040065 | IMPNRGZ | elc_won_EGY_033 | SaN | 0.15226 | IMPNRGZ
elc_spv_EGY_033 | SaP | 0.030161 | IMPNRGZ | elc_won_EGY_033 | SaP | 0.025256 | IMPNRGZ
elc_spv_EGY_033 | WaD | 0.20602 | IMPNRGZ | elc_won_EGY_033 | WaD | 0.087897 | IMPNRGZ
elc_spv_EGY_033 | WaN | 0 | IMPNRGZ | elc_won_EGY_033 | WaN | 0.12441 | IMPNRGZ
elc_spv_EGY_033 | WaP | 0.022142 | IMPNRGZ | elc_won_EGY_033 | WaP | 0.018009 | IMPNRGZ
elc_spv_EGY_034 | FaD | 0.21769 | IMPNRGZ | elc_won_EGY_034 | FaD | 0.072953 | IMPNRGZ
elc_spv_EGY_034 | FaN | 0 | IMPNRGZ | elc_won_EGY_034 | FaN | 0.12532 | IMPNRGZ
elc_spv_EGY_034 | FaP | 0.021835 | IMPNRGZ | elc_won_EGY_034 | FaP | 0.022342 | IMPNRGZ
elc_spv_EGY_034 | RaD | 0.23723 | IMPNRGZ | elc_won_EGY_034 | RaD | 0.10332 | IMPNRGZ
elc_spv_EGY_034 | RaN | 0.002202 | IMPNRGZ | elc_won_EGY_034 | RaN | 0.17154 | IMPNRGZ
elc_spv_EGY_034 | RaP | 0.033944 | IMPNRGZ | elc_won_EGY_034 | RaP | 0.022069 | IMPNRGZ
elc_spv_EGY_034 | SaD | 0.22065 | IMPNRGZ | elc_won_EGY_034 | SaD | 0.072678 | IMPNRGZ
elc_spv_EGY_034 | SaN | 0.0049427 | IMPNRGZ | elc_won_EGY_034 | SaN | 0.13409 | IMPNRGZ
elc_spv_EGY_034 | SaP | 0.03153 | IMPNRGZ | elc_won_EGY_034 | SaP | 0.025421 | IMPNRGZ
elc_spv_EGY_034 | WaD | 0.20522 | IMPNRGZ | elc_won_EGY_034 | WaD | 0.10036 | IMPNRGZ
elc_spv_EGY_034 | WaN | 0 | IMPNRGZ | elc_won_EGY_034 | WaN | 0.13114 | IMPNRGZ
elc_spv_EGY_034 | WaP | 0.024757 | IMPNRGZ | elc_won_EGY_034 | WaP | 0.018763 | IMPNRGZ
elc_spv_EGY_035 | FaD | 0.20815 | IMPNRGZ | elc_won_EGY_035 | FaD | 0.087296 | IMPNRGZ
elc_spv_EGY_035 | FaN | 0 | IMPNRGZ | elc_won_EGY_035 | FaN | 0.14779 | IMPNRGZ
elc_spv_EGY_035 | FaP | 0.020779 | IMPNRGZ | elc_won_EGY_035 | FaP | 0.0244 | IMPNRGZ
elc_spv_EGY_035 | RaD | 0.24215 | IMPNRGZ | elc_won_EGY_035 | RaD | 0.097996 | IMPNRGZ
elc_spv_EGY_035 | RaN | 0.0033352 | IMPNRGZ | elc_won_EGY_035 | RaN | 0.1606 | IMPNRGZ
elc_spv_EGY_035 | RaP | 0.035039 | IMPNRGZ | elc_won_EGY_035 | RaP | 0.025852 | IMPNRGZ
elc_spv_EGY_035 | SaD | 0.23688 | IMPNRGZ | elc_won_EGY_035 | SaD | 0.076543 | IMPNRGZ
elc_spv_EGY_035 | SaN | 0.007313 | IMPNRGZ | elc_won_EGY_035 | SaN | 0.16324 | IMPNRGZ
elc_spv_EGY_035 | SaP | 0.035737 | IMPNRGZ | elc_won_EGY_035 | SaP | 0.026338 | IMPNRGZ
elc_spv_EGY_035 | WaD | 0.19035 | IMPNRGZ | elc_won_EGY_035 | WaD | 0.081481 | IMPNRGZ
elc_spv_EGY_035 | WaN | 0 | IMPNRGZ | elc_won_EGY_035 | WaN | 0.09282 | IMPNRGZ
elc_spv_EGY_035 | WaP | 0.020278 | IMPNRGZ | elc_won_EGY_035 | WaP | 0.015646 | IMPNRGZ
elc_spv_EGY_036 | FaD | 0.21093 | IMPNRGZ | elc_won_EGY_036 | FaD | 0.092492 | IMPNRGZ
elc_spv_EGY_036 | FaN | 0 | IMPNRGZ | elc_won_EGY_036 | FaN | 0.14397 | IMPNRGZ
elc_spv_EGY_036 | FaP | 0.020359 | IMPNRGZ | elc_won_EGY_036 | FaP | 0.024594 | IMPNRGZ
elc_spv_EGY_036 | RaD | 0.24258 | IMPNRGZ | elc_won_EGY_036 | RaD | 0.10227 | IMPNRGZ
elc_spv_EGY_036 | RaN | 0.0027886 | IMPNRGZ | elc_won_EGY_036 | RaN | 0.15279 | IMPNRGZ
elc_spv_EGY_036 | RaP | 0.034472 | IMPNRGZ | elc_won_EGY_036 | RaP | 0.024366 | IMPNRGZ
elc_spv_EGY_036 | SaD | 0.23572 | IMPNRGZ | elc_won_EGY_036 | SaD | 0.074303 | IMPNRGZ
elc_spv_EGY_036 | SaN | 0.0065359 | IMPNRGZ | elc_won_EGY_036 | SaN | 0.13831 | IMPNRGZ
elc_spv_EGY_036 | SaP | 0.034699 | IMPNRGZ | elc_won_EGY_036 | SaP | 0.025458 | IMPNRGZ
elc_spv_EGY_036 | WaD | 0.19219 | IMPNRGZ | elc_won_EGY_036 | WaD | 0.096054 | IMPNRGZ
elc_spv_EGY_036 | WaN | 0 | IMPNRGZ | elc_won_EGY_036 | WaN | 0.10901 | IMPNRGZ
elc_spv_EGY_036 | WaP | 0.019726 | IMPNRGZ | elc_won_EGY_036 | WaP | 0.016379 | IMPNRGZ
elc_spv_EGY_037 | FaD | 0.21242 | IMPNRGZ | elc_won_EGY_037 | FaD | 0.082446 | IMPNRGZ
elc_spv_EGY_037 | FaN | 0 | IMPNRGZ | elc_won_EGY_037 | FaN | 0.13321 | IMPNRGZ
elc_spv_EGY_037 | FaP | 0.01771 | IMPNRGZ | elc_won_EGY_037 | FaP | 0.022362 | IMPNRGZ
elc_spv_EGY_037 | RaD | 0.24846 | IMPNRGZ | elc_won_EGY_037 | RaD | 0.11225 | IMPNRGZ
elc_spv_EGY_037 | RaN | 0.0017497 | IMPNRGZ | elc_won_EGY_037 | RaN | 0.16254 | IMPNRGZ
elc_spv_EGY_037 | RaP | 0.032768 | IMPNRGZ | elc_won_EGY_037 | RaP | 0.022809 | IMPNRGZ
elc_spv_EGY_037 | SaD | 0.24167 | IMPNRGZ | elc_won_EGY_037 | SaD | 0.075108 | IMPNRGZ
elc_spv_EGY_037 | SaN | 0.0054836 | IMPNRGZ | elc_won_EGY_037 | SaN | 0.12794 | IMPNRGZ
elc_spv_EGY_037 | SaP | 0.033467 | IMPNRGZ | elc_won_EGY_037 | SaP | 0.026272 | IMPNRGZ
elc_spv_EGY_037 | WaD | 0.18958 | IMPNRGZ | elc_won_EGY_037 | WaD | 0.10154 | IMPNRGZ
elc_spv_EGY_037 | WaN | 0 | IMPNRGZ | elc_won_EGY_037 | WaN | 0.11636 | IMPNRGZ
elc_spv_EGY_037 | WaP | 0.016691 | IMPNRGZ | elc_won_EGY_037 | WaP | 0.017166 | IMPNRGZ
elc_spv_EGY_038 | FaD | 0.21669 | IMPNRGZ | elc_won_EGY_038 | FaD | 0.077123 | IMPNRGZ
elc_spv_EGY_038 | FaN | 0 | IMPNRGZ | elc_won_EGY_038 | FaN | 0.13394 | IMPNRGZ
elc_spv_EGY_038 | FaP | 0.017435 | IMPNRGZ | elc_won_EGY_038 | FaP | 0.022467 | IMPNRGZ
elc_spv_EGY_038 | RaD | 0.24835 | IMPNRGZ | elc_won_EGY_038 | RaD | 0.090672 | IMPNRGZ
elc_spv_EGY_038 | RaN | 0.0012265 | IMPNRGZ | elc_won_EGY_038 | RaN | 0.15628 | IMPNRGZ
elc_spv_EGY_038 | RaP | 0.032239 | IMPNRGZ | elc_won_EGY_038 | RaP | 0.019934 | IMPNRGZ
elc_spv_EGY_038 | SaD | 0.23682 | IMPNRGZ | elc_won_EGY_038 | SaD | 0.090725 | IMPNRGZ
elc_spv_EGY_038 | SaN | 0.0045399 | IMPNRGZ | elc_won_EGY_038 | SaN | 0.1527 | IMPNRGZ
elc_spv_EGY_038 | SaP | 0.031751 | IMPNRGZ | elc_won_EGY_038 | SaP | 0.028498 | IMPNRGZ
elc_spv_EGY_038 | WaD | 0.19398 | IMPNRGZ | elc_won_EGY_038 | WaD | 0.09685 | IMPNRGZ
elc_spv_EGY_038 | WaN | 0 | IMPNRGZ | elc_won_EGY_038 | WaN | 0.11298 | IMPNRGZ
elc_spv_EGY_038 | WaP | 0.016972 | IMPNRGZ | elc_won_EGY_038 | WaP | 0.017833 | IMPNRGZ
elc_spv_EGY_039 | FaD | 0.21469 | IMPNRGZ | elc_won_EGY_039 | FaD | 0.08736 | IMPNRGZ
elc_spv_EGY_039 | FaN | 0 | IMPNRGZ | elc_won_EGY_039 | FaN | 0.14709 | IMPNRGZ
elc_spv_EGY_039 | FaP | 0.019182 | IMPNRGZ | elc_won_EGY_039 | FaP | 0.021785 | IMPNRGZ
elc_spv_EGY_039 | RaD | 0.24481 | IMPNRGZ | elc_won_EGY_039 | RaD | 0.094763 | IMPNRGZ
elc_spv_EGY_039 | RaN | 0.0020231 | IMPNRGZ | elc_won_EGY_039 | RaN | 0.15906 | IMPNRGZ
elc_spv_EGY_039 | RaP | 0.033358 | IMPNRGZ | elc_won_EGY_039 | RaP | 0.021447 | IMPNRGZ
elc_spv_EGY_039 | SaD | 0.23508 | IMPNRGZ | elc_won_EGY_039 | SaD | 0.086678 | IMPNRGZ
elc_spv_EGY_039 | SaN | 0.0055094 | IMPNRGZ | elc_won_EGY_039 | SaN | 0.15026 | IMPNRGZ
elc_spv_EGY_039 | SaP | 0.033205 | IMPNRGZ | elc_won_EGY_039 | SaP | 0.026914 | IMPNRGZ
elc_spv_EGY_039 | WaD | 0.19314 | IMPNRGZ | elc_won_EGY_039 | WaD | 0.085679 | IMPNRGZ
elc_spv_EGY_039 | WaN | 0 | IMPNRGZ | elc_won_EGY_039 | WaN | 0.1037 | IMPNRGZ
elc_spv_EGY_039 | WaP | 0.019005 | IMPNRGZ | elc_won_EGY_039 | WaP | 0.015257 | IMPNRGZ

## firmness
~TFM_DINS-TSL: attribute=FLO_EMIS; other_indexes=ACT | [13 empty] | ~TFM_INS-TSL: attribute=FLO_SHAR; limtype=FX | [13 empty] | ~TFM_INS-TSL: attribute=FLO_SHAR; limtype=FX | [13 empty] | ~TFM_DINS-TSL: attribute=NCAP_PKCNT | [12 empty] | ~TFM_DINS-AT
process | commodity | WaN | WaD | WaP | RaN | RaD | RaP | SaN | SaD | SaP | FaN | FaD | FaP | process | commodity | WaN | WaD | WaP | RaN | RaD | RaP | SaN | SaD | SaP | FaN | FaD | FaP | process | commodity | WaN | WaD | WaP | RaN | RaD | RaP | SaN | SaD | SaP | FaN | FaD | FaP | process | WaN | WaD | WaP | RaN | RaD | RaP | SaN | SaD | SaP | FaN | FaD | FaP | process | commodity | other_indexes | ncap_com
distr_solelc_spv_EGY_001 | DEF_E | 0 | 0.17372 | 0.72846 | 0.98518 | 0.095964 | 0.2773 | 0.96468 | 0.078043 | 0.15701 | 0 | 0.13063 | 0.67272 | distr_sol* | ELC4H | 0 | 0.044844 | 0.0055272 | 0.88102 | 0.033213 | 0.011268 | 0.8059 | 0.035556 | 0.0031328 | 0 | 0.038306 | 0.0053119 | distr_sol* | ELC8H | 0 | 0.025446 | 0.1766 | 0 | 0.010624 | 0.059466 | 0 | 0.0095464 | 0.050918 | 0 | 0.017003 | 0.17534 | distr_solelc_spv_EGY_001 | 0 | 0.50623 | 0.08277 | 0.00074066 | 0.63792 | 0.24843 | 0.0031474 | 0.62958 | 0.32992 | 0 | 0.54428 | 0.084866 | distr_solelc_spv_EGY_001 | DEF_C | OUT | 0.63792
distr_solelc_spv_EGY_002 | DEF_E | 0 | 0.19104 | 0.74855 | 0.97925 | 0.10763 | 0.26777 | 0.95511 | 0.086024 | 0.14699 | 0 | 0.15823 | 0.68487 | distr_won* | ELC4H | 0.0058149 | 0.0057169 | 0.0037846 | 0.003944 | 0.020551 | 0.011918 | 0.0015156 | 0.011245 | 0.0014602 | 0.0029431 | 0.016823 | 0.0098305 | distr_won* | ELC8H | 0.019729 | 0.0080837 | 0.030347 | 0.011153 | 0.02037 | 0.027624 | 0.0074684 | 0.012032 | 0.0091223 | 0.013866 | 0.0063726 | 0.011763 | distr_solelc_spv_EGY_002 | 0 | 0.45748 | 0.069692 | 0.0021109 | 0.61282 | 0.24833 | 0.0052537 | 0.62741 | 0.34842 | 0 | 0.49296 | 0.077592 | distr_solelc_spv_EGY_002 | DEF_C | OUT | 0.61282
distr_solelc_spv_EGY_003 | DEF_E | 0 | 0.18631 | 0.74589 | 0.98221 | 0.098832 | 0.2787 | 0.9585 | 0.080236 | 0.1505 | 0 | 0.14305 | 0.68613 | distr_wof* | ELC4H | 0.0045354 | 0.00098274 | 0 | 0.0014959 | 0.0028091 | 0.0014219 | 0.0019601 | 0 | 0 | 0.00093761 | 0.00048301 | 0.00089637 | distr_wof* | ELC8H | 0.012322 | 0.01253 | 0.0013625 | 0.0042466 | 0.0088175 | 0.0081088 | 0.0070902 | 0.0013398 | 0 | 0.0051637 | 0.0036131 | 0.00099996 | distr_solelc_spv_EGY_003 | 0 | 0.48376 | 0.076351 | 0.0018809 | 0.62891 | 0.24088 | 0.0051662 | 0.62941 | 0.33682 | 0 | 0.51941 | 0.078786 | distr_solelc_spv_EGY_003 | DEF_C | OUT | 0.62891
distr_solelc_spv_EGY_004 | DEF_E | 0 | 0.14181 | 0.6073 | 0 | 0.091932 | 0.31015 | 0 | 0.087609 | 0.19114 | 0 | 0.10674 | 0.62718 | [28 empty] | distr_solelc_spv_EGY_004 | 0 | 0.57991 | 0.12265 | 0 | 0.6514 | 0.25343 | 0 | 0.6176 | 0.28633 | 0 | 0.60806 | 0.10329 | distr_solelc_spv_EGY_004 | DEF_C | OUT | 0.6514
distr_solelc_spv_EGY_005 | DEF_E | 0 | 0.15623 | 0.66846 | 0 | 0.093095 | 0.29646 | 0 | 0.082683 | 0.17786 | 0 | 0.11664 | 0.65744 | [28 empty] | distr_solelc_spv_EGY_005 | 0 | 0.54525 | 0.097336 | 0 | 0.64587 | 0.25156 | 0 | 0.62347 | 0.30381 | 0 | 0.58674 | 0.095606 | distr_solelc_spv_EGY_005 | DEF_C | OUT | 0.64587
distr_solelc_spv_EGY_006 | DEF_E | 0 | 0.16291 | 0.68761 | 0.98814 | 0.093037 | 0.28731 | 0.96838 | 0.079335 | 0.16791 | 0 | 0.12182 | 0.66809 | [28 empty] | distr_solelc_spv_EGY_006 | 0 | 0.52655 | 0.084766 | 0.00020102 | 0.64431 | 0.25288 | 0.0010504 | 0.6269 | 0.31719 | 0 | 0.56784 | 0.088824 | distr_solelc_spv_EGY_006 | DEF_C | OUT | 0.64431
distr_solelc_spv_EGY_007 | DEF_E | 0 | 0.19425 | 0.4262 | 0 | 0.11514 | 0.13986 | 0.95368 | 0.11297 | 0.12913 | 0 | 0.13671 | 0.38492 | [28 empty] | distr_solelc_spv_EGY_007 | 0 | 0.50607 | 0.20102 | 0 | 0.61253 | 0.38348 | 0.0020228 | 0.57072 | 0.35478 | 0 | 0.54601 | 0.18979 | distr_solelc_spv_EGY_007 | DEF_C | OUT | 0.61253
distr_solelc_spv_EGY_008 | DEF_E | 0 | 0.17216 | 0.45949 | 0 | 0.11435 | 0.15481 | 0 | 0.11615 | 0.15597 | 0 | 0.1356 | 0.40813 | [28 empty] | distr_solelc_spv_EGY_008 | 0 | 0.5106 | 0.17809 | 0 | 0.60965 | 0.35461 | 0 | 0.55553 | 0.31087 | 0 | 0.53914 | 0.16745 | distr_solelc_spv_EGY_008 | DEF_C | OUT | 0.60965
distr_solelc_spv_EGY_009 | DEF_E | 0 | 0.17543 | 0.40317 | 0 | 0.11613 | 0.15003 | 0.97233 | 0.11882 | 0.14207 | 0 | 0.1361 | 0.39064 | [28 empty] | distr_solelc_spv_EGY_009 | 0 | 0.52981 | 0.21116 | 0 | 0.61406 | 0.37462 | 4.694e-05 | 0.55744 | 0.32986 | 0 | 0.54667 | 0.1842 | distr_solelc_spv_EGY_009 | DEF_C | OUT | 0.61406
distr_solelc_spv_EGY_010 | DEF_E | 0 | 0.20791 | 0.32678 | 0.98302 | 0.12956 | 0.12087 | 0.92882 | 0.12797 | 0.10532 | 0 | 0.14808 | 0.32334 | [28 empty] | distr_solelc_spv_EGY_010 | 0 | 0.51849 | 0.26959 | 0.0016022 | 0.61478 | 0.43612 | 0.0092581 | 0.57135 | 0.40665 | 0 | 0.55425 | 0.24135 | distr_solelc_spv_EGY_010 | DEF_C | OUT | 0.61478
distr_solelc_spv_EGY_011 | DEF_E | 0 | 0.2006 | 0.35539 | 0.99111 | 0.12206 | 0.12931 | 0.93639 | 0.11994 | 0.11459 | 0 | 0.14097 | 0.35252 | [28 empty] | distr_solelc_spv_EGY_011 | 0 | 0.52282 | 0.24602 | 0.00010657 | 0.62284 | 0.42338 | 0.0073801 | 0.57984 | 0.39265 | 0 | 0.56018 | 0.22263 | distr_solelc_spv_EGY_011 | DEF_C | OUT | 0.62284
distr_solelc_spv_EGY_012 | DEF_E | 0 | 0.19893 | 0.29059 | 0.99075 | 0.13256 | 0.12843 | 0.93181 | 0.13554 | 0.11581 | 0 | 0.14673 | 0.32506 | [28 empty] | distr_solelc_spv_EGY_012 | 0 | 0.53343 | 0.28605 | 0.00043914 | 0.60945 | 0.42444 | 0.0075159 | 0.55365 | 0.38118 | 0 | 0.55479 | 0.2395 | distr_solelc_spv_EGY_012 | DEF_C | OUT | 0.60945
distr_solelc_spv_EGY_013 | DEF_E | 0 | 0.18507 | 0.34369 | 0 | 0.12426 | 0.13979 | 0.94793 | 0.12739 | 0.12843 | 0 | 0.13989 | 0.35961 | [28 empty] | distr_solelc_spv_EGY_013 | 0 | 0.53165 | 0.24519 | 0 | 0.60991 | 0.39649 | 0.0027411 | 0.5527 | 0.35268 | 0 | 0.54941 | 0.20961 | distr_solelc_spv_EGY_013 | DEF_C | OUT | 0.60991
distr_solelc_spv_EGY_014 | DEF_E | 0 | 0.22372 | 0.41816 | 0.9795 | 0.12197 | 0.1283 | 0.92854 | 0.11192 | 0.099864 | 0 | 0.15014 | 0.34642 | [28 empty] | distr_solelc_spv_EGY_014 | 0 | 0.47647 | 0.20151 | 0.0019747 | 0.62284 | 0.42223 | 0.010459 | 0.60323 | 0.42994 | 0 | 0.54511 | 0.22228 | distr_solelc_spv_EGY_014 | DEF_C | OUT | 0.62284
distr_solelc_spv_EGY_015 | DEF_E | 0 | 0.20808 | 0.39125 | 0.98518 | 0.12223 | 0.13018 | 0.932 | 0.11522 | 0.10709 | 0 | 0.14537 | 0.35181 | [28 empty] | distr_solelc_spv_EGY_015 | 0 | 0.5026 | 0.22238 | 0.0008021 | 0.6228 | 0.42203 | 0.008799 | 0.59018 | 0.40995 | 0 | 0.55381 | 0.22145 | distr_solelc_spv_EGY_015 | DEF_C | OUT | 0.6228
distr_solelc_spv_EGY_016 | DEF_E | 0 | 0.20447 | 0.44559 | 0.99308 | 0.11717 | 0.13882 | 0.93763 | 0.10706 | 0.11381 | 0 | 0.14211 | 0.37629 | [28 empty] | distr_solelc_spv_EGY_016 | 0 | 0.48412 | 0.18643 | 9.5085e-05 | 0.61896 | 0.39487 | 0.0070409 | 0.59495 | 0.39325 | 0 | 0.54541 | 0.19887 | distr_solelc_spv_EGY_016 | DEF_C | OUT | 0.61896
distr_solelc_spv_EGY_017 | DEF_E | 0 | 0.21743 | 0.49342 | 0 | 0.11261 | 0.14122 | 0.94297 | 0.098799 | 0.11357 | 0 | 0.14325 | 0.38877 | [28 empty] | distr_solelc_spv_EGY_017 | 0 | 0.46867 | 0.1673 | 0 | 0.62827 | 0.38813 | 0.0065531 | 0.61716 | 0.40462 | 0 | 0.54708 | 0.19563 | distr_solelc_spv_EGY_017 | DEF_C | OUT | 0.62827
distr_solelc_spv_EGY_018 | DEF_E | 0 | 0.23081 | 0.47921 | 0.99111 | 0.11651 | 0.14484 | 0.93802 | 0.10686 | 0.1082 | 0 | 0.15473 | 0.38985 | [28 empty] | distr_solelc_spv_EGY_018 | 0 | 0.45533 | 0.1645 | 0.00018038 | 0.62654 | 0.39155 | 0.0083815 | 0.61808 | 0.42339 | 0 | 0.53729 | 0.19625 | distr_solelc_spv_EGY_018 | DEF_C | OUT | 0.62654
distr_solelc_spv_EGY_019 | DEF_E | 0 | 0.22747 | 0.43007 | 0.97693 | 0.12624 | 0.13669 | 0.92653 | 0.11835 | 0.094784 | 0 | 0.16741 | 0.35369 | [28 empty] | distr_solelc_spv_EGY_019 | 0 | 0.45247 | 0.18524 | 0.0025835 | 0.60858 | 0.40418 | 0.011341 | 0.59673 | 0.4356 | 0 | 0.51043 | 0.20778 | distr_solelc_spv_EGY_019 | DEF_C | OUT | 0.60858
distr_solelc_spv_EGY_020 | DEF_E | 0 | 0.24114 | 0.50257 | 0.99085 | 0.13393 | 0.14441 | 0.93673 | 0.13907 | 0.10515 | 0 | 0.17008 | 0.4008 | [28 empty] | distr_solelc_spv_EGY_020 | 0 | 0.41247 | 0.1453 | 0.00080742 | 0.58419 | 0.37907 | 0.0089866 | 0.57025 | 0.42392 | 0 | 0.49091 | 0.1807 | distr_solelc_spv_EGY_020 | DEF_C | OUT | 0.58419
distr_solelc_spv_EGY_021 | DEF_E | 0 | 0.23631 | 0.47937 | 0.98617 | 0.12788 | 0.15754 | 0.93283 | 0.12831 | 0.10287 | 0 | 0.17784 | 0.39429 | [28 empty] | distr_solelc_spv_EGY_021 | 0 | 0.44654 | 0.16349 | 0.0011865 | 0.61382 | 0.38308 | 0.0097044 | 0.59878 | 0.43318 | 0 | 0.50737 | 0.19178 | distr_solelc_spv_EGY_021 | DEF_C | OUT | 0.61382
distr_solelc_spv_EGY_022 | DEF_E | 0 | 0.24378 | 0.41732 | 0.97164 | 0.1462 | 0.13142 | 0.92283 | 0.14369 | 0.083341 | 0 | 0.18539 | 0.33192 | [28 empty] | distr_solelc_spv_EGY_022 | 0 | 0.43098 | 0.19471 | 0.0044813 | 0.58878 | 0.41563 | 0.014938 | 0.5764 | 0.4622 | 0 | 0.49196 | 0.2263 | distr_solelc_spv_EGY_022 | DEF_C | OUT | 0.58878
distr_solelc_spv_EGY_023 | DEF_E | 0 | 0.2442 | 0.39562 | 0.96531 | 0.15406 | 0.13148 | 0.91839 | 0.13854 | 0.080242 | 0 | 0.18586 | 0.33108 | [28 empty] | distr_solelc_spv_EGY_023 | 0 | 0.41042 | 0.19673 | 0.0053261 | 0.57115 | 0.41421 | 0.015941 | 0.57685 | 0.4682 | 0 | 0.47754 | 0.22483 | distr_solelc_spv_EGY_023 | DEF_C | OUT | 0.57685
distr_solelc_spv_EGY_024 | DEF_E | 0 | 0.24321 | 0.4342 | 0.9724 | 0.15358 | 0.14363 | 0.92402 | 0.13945 | 0.086283 | 0 | 0.18433 | 0.35585 | [28 empty] | distr_solelc_spv_EGY_024 | 0 | 0.38938 | 0.16489 | 0.0035797 | 0.55324 | 0.38301 | 0.013286 | 0.56157 | 0.43892 | 0 | 0.46181 | 0.1999 | distr_solelc_spv_EGY_024 | DEF_C | OUT | 0.56157
distr_solelc_spv_EGY_025 | DEF_E | 0 | 0.23707 | 0.45193 | 0.97925 | 0.1414 | 0.1499 | 0.92855 | 0.14183 | 0.096725 | 0 | 0.18126 | 0.37604 | [28 empty] | distr_solelc_spv_EGY_025 | 0 | 0.41469 | 0.16068 | 0.0021367 | 0.57232 | 0.37783 | 0.010742 | 0.56133 | 0.42814 | 0 | 0.47188 | 0.18842 | distr_solelc_spv_EGY_025 | DEF_C | OUT | 0.57232
distr_solelc_spv_EGY_026 | DEF_E | 0 | 0.24084 | 0.4564 | 0.9757 | 0.14397 | 0.15334 | 0.92651 | 0.14379 | 0.094638 | 0 | 0.19111 | 0.36859 | [28 empty] | distr_solelc_spv_EGY_026 | 0 | 0.42143 | 0.16401 | 0.0027095 | 0.57462 | 0.38093 | 0.011393 | 0.56238 | 0.42623 | 0 | 0.4714 | 0.1942 | distr_solelc_spv_EGY_026 | DEF_C | OUT | 0.57462
distr_solelc_spv_EGY_027 | DEF_E | 0 | 0.2421 | 0.34776 | 0.94763 | 0.164 | 0.11828 | 0.90947 | 0.13669 | 0.069767 | 0 | 0.19842 | 0.30351 | [28 empty] | distr_solelc_spv_EGY_027 | 0 | 0.42002 | 0.22898 | 0.0084795 | 0.57122 | 0.4434 | 0.020187 | 0.58932 | 0.50233 | 0 | 0.46818 | 0.24705 | distr_solelc_spv_EGY_027 | DEF_C | OUT | 0.58932
distr_solelc_spv_EGY_028 | DEF_E | 0 | 0.23379 | 0.38765 | 0.96604 | 0.13948 | 0.124 | 0.91897 | 0.13146 | 0.083094 | 0 | 0.17853 | 0.31691 | [28 empty] | distr_solelc_spv_EGY_028 | 0 | 0.4541 | 0.21783 | 0.0051121 | 0.60276 | 0.4348 | 0.01518 | 0.58891 | 0.46407 | 0 | 0.50632 | 0.24299 | distr_solelc_spv_EGY_028 | DEF_C | OUT | 0.60276
distr_solelc_spv_EGY_029 | DEF_E | 0 | 0.23204 | 0.35841 | 0.95738 | 0.14577 | 0.113 | 0.91466 | 0.1281 | 0.077388 | 0 | 0.17956 | 0.29827 | [28 empty] | distr_solelc_spv_EGY_029 | 0 | 0.46232 | 0.24528 | 0.006775 | 0.59872 | 0.45348 | 0.016968 | 0.59153 | 0.47542 | 0 | 0.50847 | 0.25992 | distr_solelc_spv_EGY_029 | DEF_C | OUT | 0.59872
distr_solelc_spv_EGY_030 | DEF_E | 0 | 0.23835 | 0.35276 | 0.9496 | 0.15553 | 0.12065 | 0.91008 | 0.13379 | 0.073329 | 0 | 0.18947 | 0.30347 | [28 empty] | distr_solelc_spv_EGY_030 | 0 | 0.44542 | 0.24069 | 0.0079077 | 0.59004 | 0.44593 | 0.019292 | 0.59375 | 0.49469 | 0 | 0.49281 | 0.2582 | distr_solelc_spv_EGY_030 | DEF_C | OUT | 0.59375
distr_solelc_spv_EGY_031 | DEF_E | 0 | 0.21841 | 0.2683 | 0.95553 | 0.15371 | 0.10183 | 0.91304 | 0.14507 | 0.080501 | 0 | 0.16965 | 0.25681 | [28 empty] | distr_solelc_spv_EGY_031 | 0 | 0.51259 | 0.32139 | 0.0071644 | 0.60514 | 0.4847 | 0.015582 | 0.57901 | 0.47255 | 0 | 0.55387 | 0.31109 | distr_solelc_spv_EGY_031 | DEF_C | OUT | 0.60514
distr_solelc_spv_EGY_032 | DEF_E | 0 | 0.21236 | 0.29746 | 0.96574 | 0.14101 | 0.11305 | 0.91798 | 0.13432 | 0.090516 | 0 | 0.16 | 0.28951 | [28 empty] | distr_solelc_spv_EGY_032 | 0 | 0.51405 | 0.29361 | 0.0045032 | 0.61026 | 0.45904 | 0.012392 | 0.5775 | 0.44306 | 0 | 0.55233 | 0.27493 | distr_solelc_spv_EGY_032 | DEF_C | OUT | 0.61026
distr_solelc_spv_EGY_033 | DEF_E | 0 | 0.20847 | 0.26685 | 0.97628 | 0.14046 | 0.11429 | 0.92338 | 0.13928 | 0.10034 | 0 | 0.15449 | 0.29071 | [28 empty] | distr_solelc_spv_EGY_033 | 0 | 0.53136 | 0.31409 | 0.0029949 | 0.6108 | 0.45347 | 0.010109 | 0.56395 | 0.41855 | 0 | 0.55833 | 0.27098 | distr_solelc_spv_EGY_033 | DEF_C | OUT | 0.6108
distr_solelc_spv_EGY_034 | DEF_E | 0 | 0.21183 | 0.22491 | 0.96012 | 0.15267 | 0.10434 | 0.91502 | 0.15052 | 0.090667 | 0 | 0.16313 | 0.25299 | [28 empty] | distr_solelc_spv_EGY_034 | 0 | 0.53729 | 0.35649 | 0.0056397 | 0.6076 | 0.47815 | 0.012659 | 0.56512 | 0.44415 | 0 | 0.56367 | 0.31095 | distr_solelc_spv_EGY_034 | DEF_C | OUT | 0.6076
distr_solelc_spv_EGY_035 | DEF_E | 0 | 0.22402 | 0.32085 | 0.95041 | 0.15282 | 0.10505 | 0.91099 | 0.1366 | 0.074223 | 0 | 0.18114 | 0.27291 | [28 empty] | distr_solelc_spv_EGY_035 | 0 | 0.48065 | 0.28163 | 0.0082385 | 0.59815 | 0.47604 | 0.018065 | 0.58514 | 0.48552 | 0 | 0.51982 | 0.28541 | distr_solelc_spv_EGY_035 | DEF_C | OUT | 0.59815
distr_solelc_spv_EGY_036 | DEF_E | 0 | 0.21944 | 0.31625 | 0.95455 | 0.14779 | 0.10786 | 0.91237 | 0.13379 | 0.079021 | 0 | 0.17351 | 0.2795 | [28 empty] | distr_solelc_spv_EGY_036 | 0 | 0.48928 | 0.27621 | 0.006945 | 0.60415 | 0.4722 | 0.016278 | 0.58706 | 0.47531 | 0 | 0.53111 | 0.28195 | distr_solelc_spv_EGY_036 | DEF_C | OUT | 0.60415
distr_solelc_spv_EGY_037 | DEF_E | 0 | 0.22494 | 0.37815 | 0.96937 | 0.13373 | 0.11898 | 0.92095 | 0.12155 | 0.087545 | 0 | 0.16408 | 0.32307 | [28 empty] | distr_solelc_spv_EGY_037 | 0 | 0.47604 | 0.23052 | 0.0042981 | 0.61034 | 0.44272 | 0.013471 | 0.59367 | 0.45217 | 0 | 0.52755 | 0.24191 | distr_solelc_spv_EGY_037 | DEF_C | OUT | 0.61034
distr_solelc_spv_EGY_038 | DEF_E | 0 | 0.21827 | 0.37509 | 0.97809 | 0.1292 | 0.12007 | 0.92584 | 0.12236 | 0.096338 | 0 | 0.15562 | 0.32818 | [28 empty] | distr_solelc_spv_EGY_038 | 0 | 0.49601 | 0.23869 | 0.003068 | 0.62125 | 0.44355 | 0.011356 | 0.59239 | 0.43683 | 0 | 0.54801 | 0.2425 | distr_solelc_spv_EGY_038 | DEF_C | OUT | 0.62125
distr_solelc_spv_EGY_039 | DEF_E | 0 | 0.22131 | 0.33631 | 0.9664 | 0.13955 | 0.11469 | 0.91897 | 0.12927 | 0.086231 | 0 | 0.16498 | 0.30004 | [28 empty] | distr_solelc_spv_EGY_039 | 0 | 0.49259 | 0.2666 | 0.0050478 | 0.61081 | 0.45776 | 0.013746 | 0.58653 | 0.45566 | 0 | 0.54154 | 0.26613 | distr_solelc_spv_EGY_039 | DEF_C | OUT | 0.61081
distr_wofelc_wof_EGY_001 | DEF_E | 0.42051 | 0.41774 | 0.38685 | 0.30831 | 0.34415 | 0.32965 | 0.19009 | 0.25266 | 0.18086 | 0.29317 | 0.30064 | 0.2793 | [28 empty] | distr_wofelc_wof_EGY_001 | 0.1574 | 0.17164 | 0.21256 | 0.33703 | 0.28588 | 0.38529 | 0.45176 | 0.42387 | 0.57129 | 0.32523 | 0.30016 | 0.39476 | distr_wonelc_won_EGY_001 | DEF_C | OUT | 0.23416
distr_wofelc_wof_EGY_002 | DEF_E | 0.46228 | 0.4621 | 0.47496 | 0.38055 | 0.38325 | 0.35923 | 0.26923 | 0.3356 | 0.41386 | 0.35988 | 0.41832 | 0.46195 | [28 empty] | distr_wofelc_wof_EGY_002 | 0.14705 | 0.13168 | 0.1361 | 0.30603 | 0.21561 | 0.21612 | 0.43344 | 0.30593 | 0.25368 | 0.28973 | 0.19484 | 0.19089 | distr_wonelc_won_EGY_002 | DEF_C | OUT | 0.30766
distr_wofelc_wof_EGY_003 | DEF_E | 0.36487 | 0.41202 | 0.38928 | 0.32144 | 0.37588 | 0.33472 | 0.2027 | 0.26328 | 0.19511 | 0.27566 | 0.31893 | 0.30641 | [28 empty] | distr_wofelc_wof_EGY_003 | 0.32287 | 0.29942 | 0.34536 | 0.42175 | 0.32938 | 0.41451 | 0.62437 | 0.52918 | 0.65369 | 0.43574 | 0.34699 | 0.45222 | distr_wonelc_won_EGY_003 | DEF_C | OUT | 0.30644
distr_wofelc_wof_EGY_004 | DEF_E | 0.3492 | 0.38017 | 0.40575 | 0.31291 | 0.33896 | 0.37285 | 0.24739 | 0.27109 | 0.30297 | 0.29472 | 0.31542 | 0.36047 | [28 empty] | distr_wofelc_wof_EGY_004 | 0.40676 | 0.33848 | 0.31049 | 0.49793 | 0.38173 | 0.36074 | 0.57805 | 0.51658 | 0.50322 | 0.45344 | 0.3655 | 0.34421 | distr_wonelc_won_EGY_004 | DEF_C | OUT | 0.41372
distr_wofelc_wof_EGY_005 | DEF_E | 0.36007 | 0.3579 | 0.36737 | 0.4011 | 0.35964 | 0.3807 | 0.4089 | 0.35087 | 0.43491 | 0.37401 | 0.33463 | 0.34366 | [28 empty] | distr_wofelc_wof_EGY_005 | 0.35322 | 0.32761 | 0.309 | 0.34333 | 0.37032 | 0.34375 | 0.38446 | 0.48118 | 0.34045 | 0.3163 | 0.36557 | 0.28617 | distr_wonelc_won_EGY_005 | DEF_C | OUT | 0.33226
distr_wofelc_wof_EGY_006 | DEF_E | 0.37233 | 0.38066 | 0.36891 | 0.36921 | 0.33384 | 0.38428 | 0.35483 | 0.29736 | 0.38864 | 0.36304 | 0.31727 | 0.36105 | [28 empty] | distr_wofelc_wof_EGY_006 | 0.34412 | 0.30962 | 0.28396 | 0.36983 | 0.36582 | 0.29803 | 0.4105 | 0.47396 | 0.35068 | 0.32382 | 0.33684 | 0.25435 | distr_wonelc_won_EGY_006 | DEF_C | OUT | 0.46494
distr_wofelc_wof_EGY_007 | DEF_E | 0.35213 | 0.3394 | 0.36195 | 0.42217 | 0.40196 | 0.35129 | 0.4421 | 0.40355 | 0.32847 | 0.39047 | 0.36565 | 0.33473 | [28 empty] | distr_wofelc_wof_EGY_007 | 0.3525 | 0.31125 | 0.33609 | 0.30781 | 0.33245 | 0.36136 | 0.30032 | 0.33699 | 0.37804 | 0.28134 | 0.30984 | 0.3225 | distr_wonelc_won_EGY_007 | DEF_C | OUT | 0.47451
distr_wofelc_wof_EGY_008 | DEF_E | 0.3517 | 0.34648 | 0.37559 | 0.41143 | 0.35171 | 0.36065 | 0.45707 | 0.36987 | 0.41664 | 0.37723 | 0.3312 | 0.32878 | [28 empty] | distr_wofelc_wof_EGY_008 | 0.34237 | 0.32189 | 0.29749 | 0.30523 | 0.37704 | 0.32533 | 0.30438 | 0.41421 | 0.29324 | 0.28611 | 0.35338 | 0.27744 | distr_wonelc_won_EGY_008 | DEF_C | OUT | 0.43695
distr_wofelc_wof_EGY_009 | DEF_E | 0.40753 | 0.41832 | 0.43919 | 0.39095 | 0.40064 | 0.35469 | 0.31217 | 0.35034 | 0.23586 | 0.38411 | 0.41017 | 0.34422 | [28 empty] | distr_wofelc_wof_EGY_009 | 0.31279 | 0.32507 | 0.30794 | 0.359 | 0.32221 | 0.3861 | 0.21856 | 0.18347 | 0.288 | 0.22263 | 0.18231 | 0.2422 | distr_wonelc_won_EGY_009 | DEF_C | OUT | 0.51338
distr_wofelc_wof_EGY_010 | DEF_E | 0.43267 | 0.42836 | 0.45921 | 0.41054 | 0.43039 | 0.33725 | 0.32471 | 0.37103 | 0.21259 | 0.40955 | 0.43976 | 0.33816 | [28 empty] | distr_wofelc_wof_EGY_010 | 0.29174 | 0.29624 | 0.28005 | 0.33763 | 0.29037 | 0.37114 | 0.14924 | 0.12334 | 0.23087 | 0.20295 | 0.1597 | 0.22714 | distr_wonelc_won_EGY_010 | DEF_C | OUT | 0.47822
distr_wofelc_wof_EGY_011 | DEF_E | 0.33828 | 0.34916 | 0.37171 | 0.40203 | 0.41072 | 0.36818 | 0.34827 | 0.32611 | 0.26661 | 0.40733 | 0.42466 | 0.34079 | [28 empty] | distr_wofelc_wof_EGY_011 | 0.42305 | 0.39269 | 0.35502 | 0.34633 | 0.33401 | 0.34007 | 0.23168 | 0.2728 | 0.3073 | 0.20826 | 0.20767 | 0.22036 | distr_wonelc_won_EGY_011 | DEF_C | OUT | 0.4884
distr_wofelc_wof_EGY_012 | DEF_E | 0.35925 | 0.38919 | 0.40909 | 0.36116 | 0.39126 | 0.34252 | 0.33195 | 0.30818 | 0.22906 | 0.38043 | 0.38872 | 0.32819 | [28 empty] | distr_wofelc_wof_EGY_012 | 0.32776 | 0.33482 | 0.28978 | 0.30143 | 0.30978 | 0.34263 | 0.22896 | 0.24652 | 0.33432 | 0.22434 | 0.22722 | 0.2764 | distr_wonelc_won_EGY_012 | DEF_C | OUT | 0.4399
distr_wofelc_wof_EGY_013 | DEF_E | 0.38315 | 0.40251 | 0.40591 | 0.35774 | 0.38551 | 0.33877 | 0.31212 | 0.31952 | 0.25469 | 0.36884 | 0.38522 | 0.33145 | [28 empty] | distr_wofelc_wof_EGY_013 | 0.31809 | 0.31995 | 0.29043 | 0.34289 | 0.3122 | 0.38275 | 0.23481 | 0.21618 | 0.29209 | 0.23306 | 0.21042 | 0.26149 | distr_wonelc_won_EGY_013 | DEF_C | OUT | 0.47806
distr_wonelc_won_EGY_001 | DEF_E | 0.36979 | 0.36996 | 0.25722 | 0.46507 | 0.40374 | 0.22643 | 0.4739 | 0.35886 | 0.1891 | 0.43024 | 0.42138 | 0.21202 | [28 empty] | distr_wonelc_won_EGY_001 | 0.19988 | 0.20506 | 0.26263 | 0.095291 | 0.15908 | 0.2634 | 0.11304 | 0.1772 | 0.22772 | 0.077774 | 0.13592 | 0.2022 | distr_wonelc_won_EGY_014 | DEF_C | OUT | 0.47498
distr_wonelc_won_EGY_002 | DEF_E | 0.33808 | 0.34073 | 0.29189 | 0.3983 | 0.30652 | 0.29518 | 0.44202 | 0.31063 | 0.34815 | 0.40538 | 0.32656 | 0.30787 | [28 empty] | distr_wonelc_won_EGY_002 | 0.29207 | 0.29362 | 0.27968 | 0.22564 | 0.29957 | 0.24589 | 0.21595 | 0.30792 | 0.20951 | 0.17788 | 0.23879 | 0.17518 | distr_wonelc_won_EGY_015 | DEF_C | OUT | 0.46574
distr_wonelc_won_EGY_003 | DEF_E | 0.26729 | 0.37196 | 0.27498 | 0.24569 | 0.33328 | 0.24529 | 0.29373 | 0.36967 | 0.23496 | 0.28612 | 0.41982 | 0.23894 | [28 empty] | distr_wonelc_won_EGY_003 | 0.30665 | 0.2564 | 0.28388 | 0.27132 | 0.20028 | 0.26575 | 0.29087 | 0.21474 | 0.28448 | 0.17938 | 0.12295 | 0.18052 | distr_wonelc_won_EGY_016 | DEF_C | OUT | 0.44366
distr_wonelc_won_EGY_004 | DEF_E | 0.20551 | 0.35219 | 0.28422 | 0.25025 | 0.37026 | 0.32418 | 0.22376 | 0.34577 | 0.24396 | 0.21432 | 0.39196 | 0.24505 | [28 empty] | distr_wonelc_won_EGY_004 | 0.33663 | 0.22323 | 0.28163 | 0.36585 | 0.17348 | 0.29199 | 0.44952 | 0.26062 | 0.38549 | 0.29692 | 0.12804 | 0.23662 | distr_wonelc_won_EGY_017 | DEF_C | OUT | 0.34117
distr_wonelc_won_EGY_005 | DEF_E | 0.19131 | 0.33636 | 0.26738 | 0.22674 | 0.37971 | 0.26114 | 0.23159 | 0.33606 | 0.24881 | 0.19077 | 0.3872 | 0.25298 | [28 empty] | distr_wonelc_won_EGY_005 | 0.34011 | 0.22367 | 0.29707 | 0.30651 | 0.14626 | 0.25816 | 0.34637 | 0.20543 | 0.3203 | 0.28949 | 0.13898 | 0.26502 | distr_wonelc_won_EGY_018 | DEF_C | OUT | 0.49238
distr_wonelc_won_EGY_006 | DEF_E | 0.29638 | 0.33166 | 0.34027 | 0.32322 | 0.4036 | 0.4066 | 0.2134 | 0.32223 | 0.34162 | 0.26859 | 0.3318 | 0.33077 | [28 empty] | distr_wonelc_won_EGY_006 | 0.35957 | 0.25749 | 0.20379 | 0.39551 | 0.25088 | 0.19402 | 0.45219 | 0.29956 | 0.23946 | 0.46609 | 0.2967 | 0.26839 | distr_wonelc_won_EGY_019 | DEF_C | OUT | 0.38582
distr_wonelc_won_EGY_007 | DEF_E | 0.23638 | 0.29161 | 0.29434 | 0.26074 | 0.35255 | 0.36179 | 0.18698 | 0.3034 | 0.27835 | 0.20213 | 0.28963 | 0.28849 | [28 empty] | distr_wonelc_won_EGY_007 | 0.43627 | 0.30421 | 0.27419 | 0.46577 | 0.28729 | 0.27202 | 0.47131 | 0.33677 | 0.34886 | 0.502 | 0.31771 | 0.32984 | distr_wonelc_won_EGY_020 | DEF_C | OUT | 0.31464
distr_wonelc_won_EGY_008 | DEF_E | 0.18329 | 0.28782 | 0.24352 | 0.22133 | 0.3629 | 0.30939 | 0.19824 | 0.30668 | 0.24792 | 0.14561 | 0.32133 | 0.21427 | [28 empty] | distr_wonelc_won_EGY_008 | 0.44268 | 0.27319 | 0.27308 | 0.45995 | 0.20936 | 0.25513 | 0.46628 | 0.28068 | 0.33714 | 0.46956 | 0.20696 | 0.25064 | distr_wonelc_won_EGY_021 | DEF_C | OUT | 0.36147
distr_wonelc_won_EGY_009 | DEF_E | 0.21372 | 0.28148 | 0.25787 | 0.23764 | 0.35135 | 0.34732 | 0.18838 | 0.29463 | 0.2487 | 0.16873 | 0.30461 | 0.25785 | [28 empty] | distr_wonelc_won_EGY_009 | 0.45818 | 0.31439 | 0.2738 | 0.50606 | 0.26749 | 0.2825 | 0.52147 | 0.36998 | 0.39562 | 0.55784 | 0.28707 | 0.32203 | distr_wonelc_won_EGY_022 | DEF_C | OUT | 0.31155
distr_wonelc_won_EGY_010 | DEF_E | 0.26892 | 0.33822 | 0.3354 | 0.25403 | 0.35636 | 0.34922 | 0.15404 | 0.3045 | 0.28459 | 0.23571 | 0.33475 | 0.31211 | [28 empty] | distr_wonelc_won_EGY_010 | 0.35128 | 0.27562 | 0.26876 | 0.43544 | 0.25414 | 0.27463 | 0.49605 | 0.31517 | 0.39282 | 0.45137 | 0.28832 | 0.35979 | distr_wonelc_won_EGY_023 | DEF_C | OUT | 0.34668
distr_wonelc_won_EGY_011 | DEF_E | 0.28273 | 0.35094 | 0.33282 | 0.27362 | 0.36319 | 0.32075 | 0.20627 | 0.30088 | 0.22384 | 0.23967 | 0.34396 | 0.29225 | [28 empty] | distr_wonelc_won_EGY_011 | 0.32018 | 0.24942 | 0.28387 | 0.42847 | 0.26322 | 0.33395 | 0.44404 | 0.36117 | 0.48843 | 0.41199 | 0.2714 | 0.36964 | distr_wonelc_won_EGY_024 | DEF_C | OUT | 0.37755
distr_wonelc_won_EGY_012 | DEF_E | 0.3346 | 0.41056 | 0.34915 | 0.28063 | 0.3678 | 0.3483 | 0.20513 | 0.35509 | 0.23587 | 0.27756 | 0.38332 | 0.30288 | [28 empty] | distr_wonelc_won_EGY_012 | 0.23029 | 0.19468 | 0.2442 | 0.33374 | 0.2097 | 0.30322 | 0.34431 | 0.249 | 0.44011 | 0.28995 | 0.19653 | 0.33923 | distr_wonelc_won_EGY_025 | DEF_C | OUT | 0.41598
distr_wonelc_won_EGY_013 | DEF_E | 0.32227 | 0.4057 | 0.37388 | 0.2511 | 0.35243 | 0.2868 | 0.18854 | 0.30963 | 0.21212 | 0.25086 | 0.34616 | 0.28048 | [28 empty] | distr_wonelc_won_EGY_013 | 0.28699 | 0.23802 | 0.26338 | 0.4437 | 0.27037 | 0.37827 | 0.47146 | 0.32283 | 0.48639 | 0.3995 | 0.25044 | 0.3657 | distr_wonelc_won_EGY_026 | DEF_C | OUT | 0.44565
distr_wonelc_won_EGY_014 | DEF_E | 0.36003 | 0.36626 | 0.33385 | 0.27635 | 0.30014 | 0.24132 | 0.17371 | 0.22867 | 0.18011 | 0.27324 | 0.30496 | 0.2832 | [28 empty] | distr_wonelc_won_EGY_014 | 0.2322 | 0.23411 | 0.26578 | 0.35551 | 0.28872 | 0.37025 | 0.47478 | 0.38822 | 0.49482 | 0.33781 | 0.27282 | 0.34578 | distr_wonelc_won_EGY_027 | DEF_C | OUT | 0.4757
distr_wonelc_won_EGY_015 | DEF_E | 0.32319 | 0.41905 | 0.34958 | 0.28886 | 0.44158 | 0.35681 | 0.19371 | 0.34043 | 0.23951 | 0.27025 | 0.4218 | 0.31432 | [28 empty] | distr_wonelc_won_EGY_015 | 0.2549 | 0.19954 | 0.24655 | 0.34338 | 0.19191 | 0.30399 | 0.48639 | 0.30383 | 0.45696 | 0.3305 | 0.15094 | 0.28188 | distr_wonelc_won_EGY_028 | DEF_C | OUT | 0.4311
distr_wonelc_won_EGY_016 | DEF_E | 0.32136 | 0.38399 | 0.34158 | 0.24662 | 0.34539 | 0.27812 | 0.19781 | 0.30815 | 0.22577 | 0.27257 | 0.37743 | 0.28685 | [28 empty] | distr_wonelc_won_EGY_016 | 0.28473 | 0.25593 | 0.29024 | 0.37933 | 0.27106 | 0.36184 | 0.44267 | 0.29985 | 0.45284 | 0.29876 | 0.17409 | 0.2989 | distr_wonelc_won_EGY_029 | DEF_C | OUT | 0.4659
distr_wonelc_won_EGY_017 | DEF_E | 0.35805 | 0.40911 | 0.37826 | 0.33003 | 0.34844 | 0.26833 | 0.29156 | 0.32562 | 0.19452 | 0.34334 | 0.3655 | 0.25957 | [28 empty] | distr_wonelc_won_EGY_017 | 0.30325 | 0.30466 | 0.28404 | 0.33027 | 0.31598 | 0.40192 | 0.21605 | 0.2322 | 0.34873 | 0.22882 | 0.22489 | 0.30351 | distr_wonelc_won_EGY_030 | DEF_C | OUT | 0.42052
distr_wonelc_won_EGY_018 | DEF_E | 0.36259 | 0.41721 | 0.43374 | 0.29255 | 0.36689 | 0.25182 | 0.28109 | 0.37914 | 0.15521 | 0.32101 | 0.39583 | 0.24057 | [28 empty] | distr_wonelc_won_EGY_018 | 0.29956 | 0.29276 | 0.27997 | 0.3689 | 0.30522 | 0.46426 | 0.27617 | 0.23106 | 0.52462 | 0.2966 | 0.25623 | 0.46554 | distr_wonelc_won_EGY_031 | DEF_C | OUT | 0.42026
distr_wonelc_won_EGY_019 | DEF_E | 0.40945 | 0.49059 | 0.42808 | 0.3186 | 0.38769 | 0.24235 | 0.36621 | 0.38267 | 0.1996 | 0.3387 | 0.39305 | 0.25842 | [28 empty] | distr_wonelc_won_EGY_019 | 0.23095 | 0.23303 | 0.2436 | 0.29359 | 0.236 | 0.40857 | 0.22757 | 0.11501 | 0.33857 | 0.24059 | 0.16895 | 0.34978 | distr_wonelc_won_EGY_032 | DEF_C | OUT | 0.34774
distr_wonelc_won_EGY_020 | DEF_E | 0.37735 | 0.46495 | 0.38782 | 0.32909 | 0.38689 | 0.19739 | 0.35947 | 0.44013 | 0.14152 | 0.37673 | 0.42443 | 0.20128 | [28 empty] | distr_wonelc_won_EGY_020 | 0.26283 | 0.25174 | 0.24796 | 0.25803 | 0.2399 | 0.38885 | 0.1274 | 0.098644 | 0.32815 | 0.16869 | 0.14614 | 0.30504 | distr_wonelc_won_EGY_033 | DEF_C | OUT | 0.3743
distr_wonelc_won_EGY_021 | DEF_E | 0.46206 | 0.48483 | 0.37211 | 0.34482 | 0.40976 | 0.2407 | 0.33881 | 0.34315 | 0.14828 | 0.38515 | 0.42093 | 0.26701 | [28 empty] | distr_wonelc_won_EGY_021 | 0.13848 | 0.15051 | 0.18505 | 0.17052 | 0.1752 | 0.31643 | 0.17764 | 0.13436 | 0.36801 | 0.11232 | 0.10614 | 0.24488 | distr_wonelc_won_EGY_034 | DEF_C | OUT | 0.40337
distr_wonelc_won_EGY_022 | DEF_E | 0.4532 | 0.48254 | 0.42835 | 0.28949 | 0.34846 | 0.24739 | 0.26751 | 0.31215 | 0.16892 | 0.34097 | 0.36425 | 0.26724 | [28 empty] | distr_wonelc_won_EGY_022 | 0.17688 | 0.19097 | 0.21175 | 0.23917 | 0.20823 | 0.31709 | 0.22175 | 0.15168 | 0.31652 | 0.19453 | 0.15513 | 0.26053 | distr_wonelc_won_EGY_035 | DEF_C | OUT | 0.39387
distr_wonelc_won_EGY_023 | DEF_E | 0.47139 | 0.49494 | 0.43076 | 0.47031 | 0.44747 | 0.23413 | 0.46157 | 0.45826 | 0.12108 | 0.48949 | 0.47911 | 0.25075 | [28 empty] | distr_wonelc_won_EGY_023 | 0.24082 | 0.25684 | 0.23169 | 0.17054 | 0.22718 | 0.35666 | 0.058967 | 0.10793 | 0.32276 | 0.10545 | 0.11789 | 0.24657 | distr_wonelc_won_EGY_036 | DEF_C | OUT | 0.45096
distr_wonelc_won_EGY_024 | DEF_E | 0.50979 | 0.55484 | 0.44138 | 0.41957 | 0.46263 | 0.22438 | 0.46345 | 0.48127 | 0.13398 | 0.44648 | 0.47836 | 0.25246 | [28 empty] | distr_wonelc_won_EGY_024 | 0.18283 | 0.19072 | 0.21413 | 0.17853 | 0.17787 | 0.38149 | 0.13733 | 0.086654 | 0.38763 | 0.11842 | 0.093729 | 0.28179 | distr_wonelc_won_EGY_037 | DEF_C | OUT | 0.37923
distr_wonelc_won_EGY_025 | DEF_E | 0.35109 | 0.42814 | 0.37015 | 0.28648 | 0.41549 | 0.30534 | 0.22383 | 0.38545 | 0.25607 | 0.29918 | 0.41739 | 0.29316 | [28 empty] | distr_wonelc_won_EGY_025 | 0.30822 | 0.23663 | 0.2208 | 0.41819 | 0.27445 | 0.28189 | 0.29262 | 0.15647 | 0.29962 | 0.28135 | 0.16255 | 0.2532 | distr_wonelc_won_EGY_038 | DEF_C | OUT | 0.39377
distr_wonelc_won_EGY_026 | DEF_E | 0.34599 | 0.4304 | 0.40899 | 0.28272 | 0.41131 | 0.35285 | 0.1995 | 0.39936 | 0.25975 | 0.34121 | 0.4347 | 0.35794 | [28 empty] | distr_wonelc_won_EGY_026 | 0.34615 | 0.27352 | 0.23249 | 0.45175 | 0.32372 | 0.30527 | 0.3169 | 0.14858 | 0.2659 | 0.30989 | 0.19219 | 0.22854 | distr_wonelc_won_EGY_039 | DEF_C | OUT | 0.4353
distr_wonelc_won_EGY_027 | DEF_E | 0.30162 | 0.32515 | 0.30132 | 0.32436 | 0.37599 | 0.26551 | 0.27083 | 0.32518 | 0.16491 | 0.3595 | 0.4234 | 0.25888 | [28 empty] | distr_wonelc_won_EGY_027 | 0.47402 | 0.44471 | 0.41155 | 0.42524 | 0.39438 | 0.43681 | 0.33428 | 0.33804 | 0.51212 | 0.28318 | 0.28414 | 0.37531 | distr_wofelc_wof_EGY_001 | DEF_C | OUT | 0.56628
distr_wonelc_won_EGY_028 | DEF_E | 0.31231 | 0.3441 | 0.3557 | 0.32545 | 0.35615 | 0.3001 | 0.29521 | 0.31454 | 0.18748 | 0.33445 | 0.38108 | 0.28834 | [28 empty] | distr_wonelc_won_EGY_028 | 0.43111 | 0.42066 | 0.37566 | 0.38785 | 0.39088 | 0.41558 | 0.32005 | 0.33399 | 0.48851 | 0.30163 | 0.30919 | 0.38451 | distr_wofelc_wof_EGY_002 | DEF_C | OUT | 0.43344
distr_wonelc_won_EGY_029 | DEF_E | 0.30352 | 0.37066 | 0.34237 | 0.25388 | 0.36877 | 0.29583 | 0.19307 | 0.34065 | 0.24862 | 0.28927 | 0.40392 | 0.34773 | [28 empty] | distr_wonelc_won_EGY_029 | 0.38949 | 0.33221 | 0.31642 | 0.47901 | 0.35224 | 0.40072 | 0.42804 | 0.21372 | 0.41181 | 0.3409 | 0.23748 | 0.35864 | distr_wofelc_wof_EGY_003 | DEF_C | OUT | 0.65141
distr_wonelc_won_EGY_030 | DEF_E | 0.39515 | 0.4606 | 0.4757 | 0.283 | 0.3991 | 0.313 | 0.31737 | 0.4293 | 0.26553 | 0.32442 | 0.45731 | 0.34599 | [28 empty] | distr_wonelc_won_EGY_030 | 0.30986 | 0.27544 | 0.26732 | 0.42102 | 0.287 | 0.40399 | 0.31534 | 0.13903 | 0.38471 | 0.30802 | 0.22063 | 0.40172 | distr_wofelc_wof_EGY_004 | DEF_C | OUT | 0.57768
distr_wonelc_won_EGY_031 | DEF_E | 0.38112 | 0.44702 | 0.47583 | 0.28323 | 0.4123 | 0.34716 | 0.25463 | 0.39095 | 0.26672 | 0.34398 | 0.43856 | 0.36653 | [28 empty] | distr_wonelc_won_EGY_031 | 0.32091 | 0.27415 | 0.23338 | 0.42027 | 0.2908 | 0.30648 | 0.32254 | 0.1362 | 0.24982 | 0.33043 | 0.20549 | 0.28471 | distr_wofelc_wof_EGY_005 | DEF_C | OUT | 0.48118
distr_wonelc_won_EGY_032 | DEF_E | 0.26349 | 0.34016 | 0.31075 | 0.2484 | 0.36061 | 0.33394 | 0.2014 | 0.36318 | 0.2666 | 0.28364 | 0.37449 | 0.28788 | [28 empty] | distr_wonelc_won_EGY_032 | 0.32582 | 0.23408 | 0.22429 | 0.34259 | 0.20908 | 0.19463 | 0.36372 | 0.17014 | 0.23088 | 0.31482 | 0.16935 | 0.21642 | distr_wofelc_wof_EGY_006 | DEF_C | OUT | 0.47287
distr_wonelc_won_EGY_033 | DEF_E | 0.29291 | 0.38363 | 0.31204 | 0.22469 | 0.37279 | 0.26293 | 0.23067 | 0.3778 | 0.2354 | 0.28411 | 0.40067 | 0.29096 | [28 empty] | distr_wonelc_won_EGY_033 | 0.29924 | 0.21142 | 0.23825 | 0.37772 | 0.22017 | 0.26545 | 0.35826 | 0.17933 | 0.32685 | 0.3353 | 0.18272 | 0.30884 | distr_wofelc_wof_EGY_007 | DEF_C | OUT | 0.36541
distr_wonelc_won_EGY_034 | DEF_E | 0.28671 | 0.37865 | 0.31275 | 0.22661 | 0.37859 | 0.26602 | 0.21157 | 0.37876 | 0.25164 | 0.24642 | 0.38927 | 0.27795 | [28 empty] | distr_wonelc_won_EGY_034 | 0.32327 | 0.24739 | 0.25439 | 0.41364 | 0.24915 | 0.29269 | 0.32334 | 0.17526 | 0.33715 | 0.30553 | 0.17785 | 0.29957 | distr_wofelc_wof_EGY_008 | DEF_C | OUT | 0.41421
distr_wonelc_won_EGY_035 | DEF_E | 0.38642 | 0.49293 | 0.43665 | 0.24781 | 0.3625 | 0.25383 | 0.22002 | 0.32084 | 0.21872 | 0.26371 | 0.36327 | 0.28318 | [28 empty] | distr_wonelc_won_EGY_035 | 0.2328 | 0.20436 | 0.21582 | 0.39404 | 0.24044 | 0.34886 | 0.40051 | 0.1878 | 0.35542 | 0.3666 | 0.21654 | 0.33288 | distr_wofelc_wof_EGY_009 | DEF_C | OUT | 0.38506
distr_wonelc_won_EGY_036 | DEF_E | 0.34813 | 0.42913 | 0.43215 | 0.2413 | 0.36235 | 0.27765 | 0.20848 | 0.33634 | 0.22325 | 0.25484 | 0.37452 | 0.29251 | [28 empty] | distr_wonelc_won_EGY_036 | 0.33431 | 0.29457 | 0.27626 | 0.45838 | 0.30682 | 0.40205 | 0.41494 | 0.22291 | 0.42007 | 0.43667 | 0.28053 | 0.41027 | distr_wofelc_wof_EGY_010 | DEF_C | OUT | 0.36258
distr_wonelc_won_EGY_037 | DEF_E | 0.37178 | 0.43658 | 0.43505 | 0.25651 | 0.38657 | 0.30731 | 0.20453 | 0.36819 | 0.24974 | 0.29868 | 0.39655 | 0.30314 | [28 empty] | distr_wonelc_won_EGY_037 | 0.2809 | 0.24512 | 0.22792 | 0.38386 | 0.26508 | 0.29626 | 0.30215 | 0.17737 | 0.34124 | 0.31803 | 0.19684 | 0.29365 | distr_wofelc_wof_EGY_011 | DEF_C | OUT | 0.42305
distr_wonelc_won_EGY_038 | DEF_E | 0.30704 | 0.40681 | 0.37273 | 0.23248 | 0.36078 | 0.32265 | 0.18222 | 0.33888 | 0.25903 | 0.2421 | 0.36718 | 0.30878 | [28 empty] | distr_wonelc_won_EGY_038 | 0.29064 | 0.24914 | 0.2523 | 0.39328 | 0.22818 | 0.2759 | 0.38426 | 0.22831 | 0.39444 | 0.34076 | 0.19621 | 0.31437 | distr_wofelc_wof_EGY_012 | DEF_C | OUT | 0.33858
distr_wonelc_won_EGY_039 | DEF_E | 0.33872 | 0.42632 | 0.41451 | 0.22953 | 0.34873 | 0.29905 | 0.1784 | 0.33468 | 0.23568 | 0.25043 | 0.34985 | 0.29307 | [28 empty] | distr_wonelc_won_EGY_039 | 0.29383 | 0.24277 | 0.23777 | 0.44091 | 0.26268 | 0.32697 | 0.41652 | 0.24027 | 0.41032 | 0.41221 | 0.24482 | 0.33577 | distr_wofelc_wof_EGY_013 | DEF_C | OUT | 0.37918

## load_shapes
~TFM_DINS-AT
g_yrfr | com_fr | timeslice | commodity
0.11427 | 0.16087 | FaD | elc_roadtransport
0.11427 | 0.052548 | FaN | elc_roadtransport
0.020776 | 0.035897 | FaP | elc_roadtransport
0.11553 | 0.16264 | RaD | elc_roadtransport
0.11553 | 0.053125 | RaN | elc_roadtransport
0.021005 | 0.036291 | RaP | elc_roadtransport
0.11553 | 0.16264 | SaD | elc_roadtransport
0.11553 | 0.053125 | SaN | elc_roadtransport
0.021005 | 0.036291 | SaP | elc_roadtransport
0.11301 | 0.1591 | WaD | elc_roadtransport
0.11301 | 0.05197 | WaN | elc_roadtransport
0.020548 | 0.035502 | WaP | elc_roadtransport

## demand
~TFM_DINS-AT
commodity | timeslice | com_fr
elc_buildings | FaD | 0.1172
elc_buildings | FaN | 0.097517
elc_buildings | FaP | 0.023585
elc_buildings | RaD | 0.11483
elc_buildings | RaN | 0.094908
elc_buildings | RaP | 0.02367
elc_buildings | SaD | 0.15284
elc_buildings | SaN | 0.12382
elc_buildings | SaP | 0.030846
elc_buildings | WaD | 0.10396
elc_buildings | WaN | 0.094761
elc_buildings | WaP | 0.02206
elc_industry | FaD | 0.11479
elc_industry | FaN | 0.11341
elc_industry | FaP | 0.021031
elc_industry | RaD | 0.11602
elc_industry | RaN | 0.11462
elc_industry | RaP | 0.02129
elc_industry | SaD | 0.11653
elc_industry | SaN | 0.1145
elc_industry | SaP | 0.021402
elc_industry | WaD | 0.11313
elc_industry | WaN | 0.11248
elc_industry | WaP | 0.02079

## peak_factors
~TFM_DINS-AT
commodity | timeslice | com_pkflx
ELC | FaD | 0.2681
ELC | FaN | 0.37324
ELC | FaP | 0.18943
ELC | RaD | 0.28567
ELC | RaN | 0.48155
ELC | RaP | 0.19261
ELC | SaD | 0.24535
ELC | SaN | 0.32546
ELC | SaP | 0.14926
ELC | WaD | 0.2677
ELC | WaN | 0.42129
ELC | WaP | 0.19115

## hydro_af
~TFM_INS-AT
Year | timeslice | ncap_afs | pset_ci
2020 | F | 0.61013 | hydro
2020 | R | 0.70097 | hydro
2020 | S | 0.86607 | hydro
2020 | W | 0.4276 | hydro
2021 | F | 0.54517 | hydro
2021 | R | 0.654 | hydro
2021 | S | 0.84803 | hydro
2021 | W | 0.41907 | hydro
2022 | F | 0.59267 | hydro
2022 | R | 0.65427 | hydro
2022 | S | 0.81473 | hydro
2022 | W | 0.41543 | hydro
2025 | F | 0.57373 | hydro
2025 | R | 0.7113 | hydro
2025 | S | 0.83717 | hydro
2025 | W | 0.43817 | hydro
2026 | F | 0.55923 | hydro
2026 | R | 0.6604 | hydro
2026 | S | 0.81377 | hydro
2026 | W | 0.44767 | hydro
2027 | F | 0.6059 | hydro
2027 | R | 0.7105 | hydro
2027 | S | 0.86097 | hydro
2027 | W | 0.42017 | hydro
2028 | F | 0.56067 | hydro
2028 | R | 0.6754 | hydro
2028 | S | 0.78217 | hydro
2028 | W | 0.406 | hydro
2029 | F | 0.51727 | hydro
2029 | R | 0.6222 | hydro
2029 | S | 0.76367 | hydro
2029 | W | 0.40473 | hydro
2030 | F | 0.48697 | hydro
2030 | R | 0.611 | hydro
2030 | S | 0.72617 | hydro
2030 | W | 0.3889 | hydro
2031 | F | 0.47023 | hydro
2031 | R | 0.57513 | hydro
2031 | S | 0.70303 | hydro
2031 | W | 0.3747 | hydro
2032 | F | 0.45977 | hydro
2032 | R | 0.6074 | hydro
2032 | S | 0.69837 | hydro
2032 | W | 0.37567 | hydro
2033 | F | 0.56667 | hydro
2033 | R | 0.70223 | hydro
2033 | S | 0.84473 | hydro
2033 | W | 0.4361 | hydro
2034 | F | 0.60397 | hydro
2034 | R | 0.71107 | hydro
2034 | S | 0.8516 | hydro
2034 | W | 0.44117 | hydro
2035 | F | 0.5799 | hydro
2035 | R | 0.682 | hydro
2035 | S | 0.78467 | hydro
2035 | W | 0.39483 | hydro
2036 | F | 0.5609 | hydro
2036 | R | 0.6989 | hydro
2036 | S | 0.79813 | hydro
2036 | W | 0.40487 | hydro
2037 | F | 0.57583 | hydro
2037 | R | 0.71323 | hydro
2037 | S | 0.80263 | hydro
2037 | W | 0.4217 | hydro
2038 | F | 0.577 | hydro
2038 | R | 0.66047 | hydro
2038 | S | 0.789 | hydro
2038 | W | 0.4444 | hydro
2039 | F | 0.57557 | hydro
2039 | R | 0.6922 | hydro
2039 | S | 0.80413 | hydro
2039 | W | 0.40203 | hydro
2040 | F | 0.47917 | hydro
2040 | R | 0.6042 | hydro
2040 | S | 0.67173 | hydro
2040 | W | 0.35523 | hydro
2041 | F | 0.50213 | hydro
2041 | R | 0.6187 | hydro
2041 | S | 0.73193 | hydro
2041 | W | 0.38143 | hydro
2042 | F | 0.51473 | hydro
2042 | R | 0.60603 | hydro
2042 | S | 0.71477 | hydro
2042 | W | 0.37657 | hydro
2043 | F | 0.48633 | hydro
2043 | R | 0.54997 | hydro
2043 | S | 0.72453 | hydro
2043 | W | 0.38653 | hydro
2044 | F | 0.4666 | hydro
2044 | R | 0.62803 | hydro
2044 | S | 0.72253 | hydro
2044 | W | 0.36667 | hydro
2045 | F | 0.45293 | hydro
2045 | R | 0.5987 | hydro
2045 | S | 0.65647 | hydro
2045 | W | 0.34673 | hydro
2046 | F | 0.59053 | hydro
2046 | R | 0.723 | hydro
2046 | S | 0.82253 | hydro
2046 | W | 0.38203 | hydro
2047 | F | 0.55903 | hydro
2047 | R | 0.70493 | hydro
2047 | S | 0.8364 | hydro
2047 | W | 0.4094 | hydro
2048 | F | 0.49117 | hydro
2048 | R | 0.58123 | hydro
2048 | S | 0.6846 | hydro
2048 | W | 0.37027 | hydro
2049 | F | 0.48907 | hydro
2049 | R | 0.60013 | hydro
2049 | S | 0.67903 | hydro
2049 | W | 0.34917 | hydro
2050 | F | 0.47003 | hydro
2050 | R | 0.59377 | hydro
2050 | S | 0.68047 | hydro
2050 | W | 0.37823 | hydro