## ev_charging_uc
ts_24c | day_night | ts_24c
| D | S02aH02,S01aH02,S04aH04,S04aH05,S01aH04,S01aH03,S04aH02,S03aH04,S03aH03,S02aH03,S03aH05,S02aH04,S02aH05,S04aH03,S03aH02,S01aH05
| N | S03aH01,S03aH06,S01aH01,S04aH01,S04aH06,S02aH06,S02aH01,S01aH06
[7 empty] | 0.75 |  | share of charging at night
~UC_Sets: R_E: AllRegions
~UC_T: LO
| UC_N | Pset_CI | Pset_CO | pset_pn | Cset_CN | TimeSlice | UC_FLO | UC_RHSRT | UC_RHSRT~0
| UC_bev night chg limit | ELC | AuxStoIN | *EV* | AuxStoIN | S03aH01,S03aH06,S01aH01,S04aH01,S04aH06,S02aH06,S02aH01,S01aH06 | 0.25 | 0 | 3 |  | night
|  | ELC | AuxStoIN | *EV* | AuxStoIN | S02aH02,S01aH02,S04aH04,S04aH05,S01aH04,S01aH03,S04aH02,S03aH04,S03aH03,S02aH03,S03aH05,S02aH04,S02aH05,S04aH03,S03aH02,S01aH05 | -0.75 |  |  |  | day
~UC_T: LO
| UC_N | PSET_SET | PSET_PN | Pset_CI | PSET_CO | Cset_CN | TimeSlice | UC_ACT | UC_COMPRD | UC_RHSRTS | UC_RHSRTS~0 | UC_Desc
| UCE_Min-DispatchablePrd | ELE,CHP |  | *,-solar,-wind*,-ELC,-ELCSPV,-elc[_]???[_]*,-e[_]* |  |  | DAYNITE | 1 |  | 0 | 5 | Min dispatchable electricity generation in each grid in each TS
[6 empty] | DEF_E | DAYNITE |  | -1

## timeslice_def
~TimeSlices
ts_24c | season | weekly | daynite | wparent | dparent
| S01 | a | H01 | S01,S02,S03,S04 | a
| S02 |  | H02 |  | a
| S03 |  | H03 |  | a
| S04 |  | H04 |  | a
|  |  | H05 |  | a
|  |  | H06 |  | a

## resource_profiles
~TFM_DINS-AT |  |  |  | ~TFM_DINS-AT |  |  |  | ~TFM_DINS-AT
commodity | timeslice | com_fr | process | commodity | timeslice | com_fr | process | commodity | timeslice | com_fr | process
elc_spv_MAR_001 | S01aH01 | 0 | IMPNRGZ | elc_won_MAR_001 | S01aH01 | 0.090879 | IMPNRGZ | elc_wof_MAR_001 | S01aH01 | 0.073318 | IMPNRGZ
elc_spv_MAR_001 | S01aH02 | 0.012658 | IMPNRGZ | elc_won_MAR_001 | S01aH02 | 0.042212 | IMPNRGZ | elc_wof_MAR_001 | S01aH02 | 0.028701 | IMPNRGZ
elc_spv_MAR_001 | S01aH03 | 0.06909 | IMPNRGZ | elc_won_MAR_001 | S01aH03 | 0.036845 | IMPNRGZ | elc_wof_MAR_001 | S01aH03 | 0.019523 | IMPNRGZ
elc_spv_MAR_001 | S01aH04 | 0.068054 | IMPNRGZ | elc_won_MAR_001 | S01aH04 | 0.045957 | IMPNRGZ | elc_wof_MAR_001 | S01aH04 | 0.026468 | IMPNRGZ
elc_spv_MAR_001 | S01aH05 | 0.061615 | IMPNRGZ | elc_won_MAR_001 | S01aH05 | 0.042223 | IMPNRGZ | elc_wof_MAR_001 | S01aH05 | 0.033764 | IMPNRGZ
elc_spv_MAR_001 | S01aH06 | 0.0052288 | IMPNRGZ | elc_won_MAR_001 | S01aH06 | 0.035073 | IMPNRGZ | elc_wof_MAR_001 | S01aH06 | 0.034509 | IMPNRGZ
elc_spv_MAR_001 | S02aH01 | 0 | IMPNRGZ | elc_won_MAR_001 | S02aH01 | 0.086121 | IMPNRGZ | elc_wof_MAR_001 | S02aH01 | 0.10013 | IMPNRGZ
elc_spv_MAR_001 | S02aH02 | 0.032891 | IMPNRGZ | elc_won_MAR_001 | S02aH02 | 0.04113 | IMPNRGZ | elc_wof_MAR_001 | S02aH02 | 0.03998 | IMPNRGZ
elc_spv_MAR_001 | S02aH03 | 0.079896 | IMPNRGZ | elc_won_MAR_001 | S02aH03 | 0.040727 | IMPNRGZ | elc_wof_MAR_001 | S02aH03 | 0.030729 | IMPNRGZ
elc_spv_MAR_001 | S02aH04 | 0.082476 | IMPNRGZ | elc_won_MAR_001 | S02aH04 | 0.052249 | IMPNRGZ | elc_wof_MAR_001 | S02aH04 | 0.042386 | IMPNRGZ
elc_spv_MAR_001 | S02aH05 | 0.069812 | IMPNRGZ | elc_won_MAR_001 | S02aH05 | 0.050139 | IMPNRGZ | elc_wof_MAR_001 | S02aH05 | 0.049631 | IMPNRGZ
elc_spv_MAR_001 | S02aH06 | 0.018315 | IMPNRGZ | elc_won_MAR_001 | S02aH06 | 0.036559 | IMPNRGZ | elc_wof_MAR_001 | S02aH06 | 0.046536 | IMPNRGZ
elc_spv_MAR_001 | S03aH01 | 0 | IMPNRGZ | elc_won_MAR_001 | S03aH01 | 0.061005 | IMPNRGZ | elc_wof_MAR_001 | S03aH01 | 0.08796 | IMPNRGZ
elc_spv_MAR_001 | S03aH02 | 0.034605 | IMPNRGZ | elc_won_MAR_001 | S03aH02 | 0.029873 | IMPNRGZ | elc_wof_MAR_001 | S03aH02 | 0.032161 | IMPNRGZ
elc_spv_MAR_001 | S03aH03 | 0.07462 | IMPNRGZ | elc_won_MAR_001 | S03aH03 | 0.029652 | IMPNRGZ | elc_wof_MAR_001 | S03aH03 | 0.027457 | IMPNRGZ
elc_spv_MAR_001 | S03aH04 | 0.079361 | IMPNRGZ | elc_won_MAR_001 | S03aH04 | 0.037101 | IMPNRGZ | elc_wof_MAR_001 | S03aH04 | 0.043302 | IMPNRGZ
elc_spv_MAR_001 | S03aH05 | 0.066582 | IMPNRGZ | elc_won_MAR_001 | S03aH05 | 0.036664 | IMPNRGZ | elc_wof_MAR_001 | S03aH05 | 0.050273 | IMPNRGZ
elc_spv_MAR_001 | S03aH06 | 0.020528 | IMPNRGZ | elc_won_MAR_001 | S03aH06 | 0.027629 | IMPNRGZ | elc_wof_MAR_001 | S03aH06 | 0.04472 | IMPNRGZ
elc_spv_MAR_001 | S04aH01 | 0 | IMPNRGZ | elc_won_MAR_001 | S04aH01 | 0.049182 | IMPNRGZ | elc_wof_MAR_001 | S04aH01 | 0.058053 | IMPNRGZ
elc_spv_MAR_001 | S04aH02 | 0.022619 | IMPNRGZ | elc_won_MAR_001 | S04aH02 | 0.022437 | IMPNRGZ | elc_wof_MAR_001 | S04aH02 | 0.02329 | IMPNRGZ
elc_spv_MAR_001 | S04aH03 | 0.070803 | IMPNRGZ | elc_won_MAR_001 | S04aH03 | 0.024338 | IMPNRGZ | elc_wof_MAR_001 | S04aH03 | 0.018179 | IMPNRGZ
elc_spv_MAR_001 | S04aH04 | 0.069567 | IMPNRGZ | elc_won_MAR_001 | S04aH04 | 0.030652 | IMPNRGZ | elc_wof_MAR_001 | S04aH04 | 0.026812 | IMPNRGZ
elc_spv_MAR_001 | S04aH05 | 0.05668 | IMPNRGZ | elc_won_MAR_001 | S04aH05 | 0.029955 | IMPNRGZ | elc_wof_MAR_001 | S04aH05 | 0.033018 | IMPNRGZ
elc_spv_MAR_001 | S04aH06 | 0.0046 | IMPNRGZ | elc_won_MAR_001 | S04aH06 | 0.021396 | IMPNRGZ | elc_wof_MAR_001 | S04aH06 | 0.029096 | IMPNRGZ
elc_spv_MAR_002 | S01aH01 | 0 | IMPNRGZ | elc_won_MAR_002 | S01aH01 | 0.10763 | IMPNRGZ | elc_wof_MAR_002 | S01aH01 | 0.073531 | IMPNRGZ
elc_spv_MAR_002 | S01aH02 | 0.0095071 | IMPNRGZ | elc_won_MAR_002 | S01aH02 | 0.048239 | IMPNRGZ | elc_wof_MAR_002 | S01aH02 | 0.031303 | IMPNRGZ
elc_spv_MAR_002 | S01aH03 | 0.060775 | IMPNRGZ | elc_won_MAR_002 | S01aH03 | 0.037738 | IMPNRGZ | elc_wof_MAR_002 | S01aH03 | 0.020838 | IMPNRGZ
elc_spv_MAR_002 | S01aH04 | 0.062058 | IMPNRGZ | elc_won_MAR_002 | S01aH04 | 0.048718 | IMPNRGZ | elc_wof_MAR_002 | S01aH04 | 0.02421 | IMPNRGZ
elc_spv_MAR_002 | S01aH05 | 0.054796 | IMPNRGZ | elc_won_MAR_002 | S01aH05 | 0.045748 | IMPNRGZ | elc_wof_MAR_002 | S01aH05 | 0.029523 | IMPNRGZ
elc_spv_MAR_002 | S01aH06 | 0.0044887 | IMPNRGZ | elc_won_MAR_002 | S01aH06 | 0.04357 | IMPNRGZ | elc_wof_MAR_002 | S01aH06 | 0.031054 | IMPNRGZ
elc_spv_MAR_002 | S02aH01 | 0 | IMPNRGZ | elc_won_MAR_002 | S02aH01 | 0.07947 | IMPNRGZ | elc_wof_MAR_002 | S02aH01 | 0.095449 | IMPNRGZ
elc_spv_MAR_002 | S02aH02 | 0.029805 | IMPNRGZ | elc_won_MAR_002 | S02aH02 | 0.040437 | IMPNRGZ | elc_wof_MAR_002 | S02aH02 | 0.042047 | IMPNRGZ
elc_spv_MAR_002 | S02aH03 | 0.078464 | IMPNRGZ | elc_won_MAR_002 | S02aH03 | 0.038089 | IMPNRGZ | elc_wof_MAR_002 | S02aH03 | 0.030878 | IMPNRGZ
elc_spv_MAR_002 | S02aH04 | 0.083467 | IMPNRGZ | elc_won_MAR_002 | S02aH04 | 0.051946 | IMPNRGZ | elc_wof_MAR_002 | S02aH04 | 0.037242 | IMPNRGZ
elc_spv_MAR_002 | S02aH05 | 0.071902 | IMPNRGZ | elc_won_MAR_002 | S02aH05 | 0.051003 | IMPNRGZ | elc_wof_MAR_002 | S02aH05 | 0.041012 | IMPNRGZ
elc_spv_MAR_002 | S02aH06 | 0.02083 | IMPNRGZ | elc_won_MAR_002 | S02aH06 | 0.038923 | IMPNRGZ | elc_wof_MAR_002 | S02aH06 | 0.040388 | IMPNRGZ
elc_spv_MAR_002 | S03aH01 | 0 | IMPNRGZ | elc_won_MAR_002 | S03aH01 | 0.066209 | IMPNRGZ | elc_wof_MAR_002 | S03aH01 | 0.10569 | IMPNRGZ
elc_spv_MAR_002 | S03aH02 | 0.035725 | IMPNRGZ | elc_won_MAR_002 | S03aH02 | 0.022722 | IMPNRGZ | elc_wof_MAR_002 | S03aH02 | 0.04709 | IMPNRGZ
elc_spv_MAR_002 | S03aH03 | 0.080686 | IMPNRGZ | elc_won_MAR_002 | S03aH03 | 0.016308 | IMPNRGZ | elc_wof_MAR_002 | S03aH03 | 0.034585 | IMPNRGZ
elc_spv_MAR_002 | S03aH04 | 0.088799 | IMPNRGZ | elc_won_MAR_002 | S03aH04 | 0.025954 | IMPNRGZ | elc_wof_MAR_002 | S03aH04 | 0.040251 | IMPNRGZ
elc_spv_MAR_002 | S03aH05 | 0.075178 | IMPNRGZ | elc_won_MAR_002 | S03aH05 | 0.039166 | IMPNRGZ | elc_wof_MAR_002 | S03aH05 | 0.043763 | IMPNRGZ
elc_spv_MAR_002 | S03aH06 | 0.026036 | IMPNRGZ | elc_won_MAR_002 | S03aH06 | 0.04638 | IMPNRGZ | elc_wof_MAR_002 | S03aH06 | 0.043955 | IMPNRGZ
elc_spv_MAR_002 | S04aH01 | 0 | IMPNRGZ | elc_won_MAR_002 | S04aH01 | 0.047455 | IMPNRGZ | elc_wof_MAR_002 | S04aH01 | 0.062467 | IMPNRGZ
elc_spv_MAR_002 | S04aH02 | 0.017616 | IMPNRGZ | elc_won_MAR_002 | S04aH02 | 0.017596 | IMPNRGZ | elc_wof_MAR_002 | S04aH02 | 0.025277 | IMPNRGZ
elc_spv_MAR_002 | S04aH03 | 0.06755 | IMPNRGZ | elc_won_MAR_002 | S04aH03 | 0.011304 | IMPNRGZ | elc_wof_MAR_002 | S04aH03 | 0.018389 | IMPNRGZ
elc_spv_MAR_002 | S04aH04 | 0.070569 | IMPNRGZ | elc_won_MAR_002 | S04aH04 | 0.020161 | IMPNRGZ | elc_wof_MAR_002 | S04aH04 | 0.024216 | IMPNRGZ
elc_spv_MAR_002 | S04aH05 | 0.057009 | IMPNRGZ | elc_won_MAR_002 | S04aH05 | 0.029308 | IMPNRGZ | elc_wof_MAR_002 | S04aH05 | 0.028393 | IMPNRGZ
elc_spv_MAR_002 | S04aH06 | 0.0047394 | IMPNRGZ | elc_won_MAR_002 | S04aH06 | 0.025929 | IMPNRGZ | elc_wof_MAR_002 | S04aH06 | 0.028449 | IMPNRGZ
elc_spv_MAR_003 | S01aH01 | 0 | IMPNRGZ | elc_won_MAR_003 | S01aH01 | 0.10878 | IMPNRGZ | elc_wof_MAR_003 | S01aH01 | 0.096208 | IMPNRGZ
elc_spv_MAR_003 | S01aH02 | 0.010948 | IMPNRGZ | elc_won_MAR_003 | S01aH02 | 0.053452 | IMPNRGZ | elc_wof_MAR_003 | S01aH02 | 0.043512 | IMPNRGZ
elc_spv_MAR_003 | S01aH03 | 0.060827 | IMPNRGZ | elc_won_MAR_003 | S01aH03 | 0.040496 | IMPNRGZ | elc_wof_MAR_003 | S01aH03 | 0.028783 | IMPNRGZ
elc_spv_MAR_003 | S01aH04 | 0.061638 | IMPNRGZ | elc_won_MAR_003 | S01aH04 | 0.050428 | IMPNRGZ | elc_wof_MAR_003 | S01aH04 | 0.026761 | IMPNRGZ
elc_spv_MAR_003 | S01aH05 | 0.05197 | IMPNRGZ | elc_won_MAR_003 | S01aH05 | 0.044322 | IMPNRGZ | elc_wof_MAR_003 | S01aH05 | 0.030403 | IMPNRGZ
elc_spv_MAR_003 | S01aH06 | 0.003582 | IMPNRGZ | elc_won_MAR_003 | S01aH06 | 0.040296 | IMPNRGZ | elc_wof_MAR_003 | S01aH06 | 0.03662 | IMPNRGZ
elc_spv_MAR_003 | S02aH01 | 0 | IMPNRGZ | elc_won_MAR_003 | S02aH01 | 0.10403 | IMPNRGZ | elc_wof_MAR_003 | S02aH01 | 0.084972 | IMPNRGZ
elc_spv_MAR_003 | S02aH02 | 0.031631 | IMPNRGZ | elc_won_MAR_003 | S02aH02 | 0.055993 | IMPNRGZ | elc_wof_MAR_003 | S02aH02 | 0.038175 | IMPNRGZ
elc_spv_MAR_003 | S02aH03 | 0.077947 | IMPNRGZ | elc_won_MAR_003 | S02aH03 | 0.057651 | IMPNRGZ | elc_wof_MAR_003 | S02aH03 | 0.023675 | IMPNRGZ
elc_spv_MAR_003 | S02aH04 | 0.082611 | IMPNRGZ | elc_won_MAR_003 | S02aH04 | 0.069976 | IMPNRGZ | elc_wof_MAR_003 | S02aH04 | 0.027164 | IMPNRGZ
elc_spv_MAR_003 | S02aH05 | 0.068724 | IMPNRGZ | elc_won_MAR_003 | S02aH05 | 0.060315 | IMPNRGZ | elc_wof_MAR_003 | S02aH05 | 0.033754 | IMPNRGZ
elc_spv_MAR_003 | S02aH06 | 0.018607 | IMPNRGZ | elc_won_MAR_003 | S02aH06 | 0.040955 | IMPNRGZ | elc_wof_MAR_003 | S02aH06 | 0.035508 | IMPNRGZ
elc_spv_MAR_003 | S03aH01 | 0 | IMPNRGZ | elc_won_MAR_003 | S03aH01 | 0.022114 | IMPNRGZ | elc_wof_MAR_003 | S03aH01 | 0.10915 | IMPNRGZ
elc_spv_MAR_003 | S03aH02 | 0.037862 | IMPNRGZ | elc_won_MAR_003 | S03aH02 | 0.0069381 | IMPNRGZ | elc_wof_MAR_003 | S03aH02 | 0.051374 | IMPNRGZ
elc_spv_MAR_003 | S03aH03 | 0.082231 | IMPNRGZ | elc_won_MAR_003 | S03aH03 | 0.010616 | IMPNRGZ | elc_wof_MAR_003 | S03aH03 | 0.033481 | IMPNRGZ
elc_spv_MAR_003 | S03aH04 | 0.089146 | IMPNRGZ | elc_won_MAR_003 | S03aH04 | 0.025777 | IMPNRGZ | elc_wof_MAR_003 | S03aH04 | 0.037377 | IMPNRGZ
elc_spv_MAR_003 | S03aH05 | 0.074423 | IMPNRGZ | elc_won_MAR_003 | S03aH05 | 0.032083 | IMPNRGZ | elc_wof_MAR_003 | S03aH05 | 0.044588 | IMPNRGZ
elc_spv_MAR_003 | S03aH06 | 0.023881 | IMPNRGZ | elc_won_MAR_003 | S03aH06 | 0.027788 | IMPNRGZ | elc_wof_MAR_003 | S03aH06 | 0.044296 | IMPNRGZ
elc_spv_MAR_003 | S04aH01 | 0 | IMPNRGZ | elc_won_MAR_003 | S04aH01 | 0.042635 | IMPNRGZ | elc_wof_MAR_003 | S04aH01 | 0.059139 | IMPNRGZ
elc_spv_MAR_003 | S04aH02 | 0.020977 | IMPNRGZ | elc_won_MAR_003 | S04aH02 | 0.018389 | IMPNRGZ | elc_wof_MAR_003 | S04aH02 | 0.029088 | IMPNRGZ
elc_spv_MAR_003 | S04aH03 | 0.071443 | IMPNRGZ | elc_won_MAR_003 | S04aH03 | 0.015742 | IMPNRGZ | elc_wof_MAR_003 | S04aH03 | 0.018122 | IMPNRGZ
elc_spv_MAR_003 | S04aH04 | 0.071619 | IMPNRGZ | elc_won_MAR_003 | S04aH04 | 0.027272 | IMPNRGZ | elc_wof_MAR_003 | S04aH04 | 0.018867 | IMPNRGZ
elc_spv_MAR_003 | S04aH05 | 0.055859 | IMPNRGZ | elc_won_MAR_003 | S04aH05 | 0.0254 | IMPNRGZ | elc_wof_MAR_003 | S04aH05 | 0.023536 | IMPNRGZ
elc_spv_MAR_003 | S04aH06 | 0.0040719 | IMPNRGZ | elc_won_MAR_003 | S04aH06 | 0.018547 | IMPNRGZ | elc_wof_MAR_003 | S04aH06 | 0.025445 | IMPNRGZ
elc_spv_MAR_004 | S01aH01 | 0 | IMPNRGZ | elc_won_MAR_004 | S01aH01 | 0.12708 | IMPNRGZ | elc_wof_MAR_004 | S01aH01 | 0.066991 | IMPNRGZ
elc_spv_MAR_004 | S01aH02 | 0.011753 | IMPNRGZ | elc_won_MAR_004 | S01aH02 | 0.065911 | IMPNRGZ | elc_wof_MAR_004 | S01aH02 | 0.027166 | IMPNRGZ
elc_spv_MAR_004 | S01aH03 | 0.06363 | IMPNRGZ | elc_won_MAR_004 | S01aH03 | 0.047218 | IMPNRGZ | elc_wof_MAR_004 | S01aH03 | 0.018052 | IMPNRGZ
elc_spv_MAR_004 | S01aH04 | 0.064677 | IMPNRGZ | elc_won_MAR_004 | S01aH04 | 0.056017 | IMPNRGZ | elc_wof_MAR_004 | S01aH04 | 0.025048 | IMPNRGZ
elc_spv_MAR_004 | S01aH05 | 0.056206 | IMPNRGZ | elc_won_MAR_004 | S01aH05 | 0.052765 | IMPNRGZ | elc_wof_MAR_004 | S01aH05 | 0.034323 | IMPNRGZ
elc_spv_MAR_004 | S01aH06 | 0.0047305 | IMPNRGZ | elc_won_MAR_004 | S01aH06 | 0.046771 | IMPNRGZ | elc_wof_MAR_004 | S01aH06 | 0.034908 | IMPNRGZ
elc_spv_MAR_004 | S02aH01 | 0 | IMPNRGZ | elc_won_MAR_004 | S02aH01 | 0.092655 | IMPNRGZ | elc_wof_MAR_004 | S02aH01 | 0.1009 | IMPNRGZ
elc_spv_MAR_004 | S02aH02 | 0.030995 | IMPNRGZ | elc_won_MAR_004 | S02aH02 | 0.044407 | IMPNRGZ | elc_wof_MAR_004 | S02aH02 | 0.043279 | IMPNRGZ
elc_spv_MAR_004 | S02aH03 | 0.077304 | IMPNRGZ | elc_won_MAR_004 | S02aH03 | 0.040677 | IMPNRGZ | elc_wof_MAR_004 | S02aH03 | 0.032259 | IMPNRGZ
elc_spv_MAR_004 | S02aH04 | 0.083596 | IMPNRGZ | elc_won_MAR_004 | S02aH04 | 0.051571 | IMPNRGZ | elc_wof_MAR_004 | S02aH04 | 0.041045 | IMPNRGZ
elc_spv_MAR_004 | S02aH05 | 0.070814 | IMPNRGZ | elc_won_MAR_004 | S02aH05 | 0.054913 | IMPNRGZ | elc_wof_MAR_004 | S02aH05 | 0.048626 | IMPNRGZ
elc_spv_MAR_004 | S02aH06 | 0.019248 | IMPNRGZ | elc_won_MAR_004 | S02aH06 | 0.051038 | IMPNRGZ | elc_wof_MAR_004 | S02aH06 | 0.047289 | IMPNRGZ
elc_spv_MAR_004 | S03aH01 | 0 | IMPNRGZ | elc_won_MAR_004 | S03aH01 | 0.034946 | IMPNRGZ | elc_wof_MAR_004 | S03aH01 | 0.089195 | IMPNRGZ
elc_spv_MAR_004 | S03aH02 | 0.038961 | IMPNRGZ | elc_won_MAR_004 | S03aH02 | 0.0073397 | IMPNRGZ | elc_wof_MAR_004 | S03aH02 | 0.036336 | IMPNRGZ
elc_spv_MAR_004 | S03aH03 | 0.080996 | IMPNRGZ | elc_won_MAR_004 | S03aH03 | 0.0075912 | IMPNRGZ | elc_wof_MAR_004 | S03aH03 | 0.029008 | IMPNRGZ
elc_spv_MAR_004 | S03aH04 | 0.08513 | IMPNRGZ | elc_won_MAR_004 | S03aH04 | 0.013491 | IMPNRGZ | elc_wof_MAR_004 | S03aH04 | 0.04567 | IMPNRGZ
elc_spv_MAR_004 | S03aH05 | 0.068225 | IMPNRGZ | elc_won_MAR_004 | S03aH05 | 0.025212 | IMPNRGZ | elc_wof_MAR_004 | S03aH05 | 0.053903 | IMPNRGZ
elc_spv_MAR_004 | S03aH06 | 0.021009 | IMPNRGZ | elc_won_MAR_004 | S03aH06 | 0.035747 | IMPNRGZ | elc_wof_MAR_004 | S03aH06 | 0.050858 | IMPNRGZ
elc_spv_MAR_004 | S04aH01 | 0 | IMPNRGZ | elc_won_MAR_004 | S04aH01 | 0.037344 | IMPNRGZ | elc_wof_MAR_004 | S04aH01 | 0.04887 | IMPNRGZ
elc_spv_MAR_004 | S04aH02 | 0.02083 | IMPNRGZ | elc_won_MAR_004 | S04aH02 | 0.015198 | IMPNRGZ | elc_wof_MAR_004 | S04aH02 | 0.019208 | IMPNRGZ
elc_spv_MAR_004 | S04aH03 | 0.070444 | IMPNRGZ | elc_won_MAR_004 | S04aH03 | 0.015334 | IMPNRGZ | elc_wof_MAR_004 | S04aH03 | 0.013962 | IMPNRGZ
elc_spv_MAR_004 | S04aH04 | 0.070689 | IMPNRGZ | elc_won_MAR_004 | S04aH04 | 0.026551 | IMPNRGZ | elc_wof_MAR_004 | S04aH04 | 0.025819 | IMPNRGZ
elc_spv_MAR_004 | S04aH05 | 0.056408 | IMPNRGZ | elc_won_MAR_004 | S04aH05 | 0.027047 | IMPNRGZ | elc_wof_MAR_004 | S04aH05 | 0.034927 | IMPNRGZ
elc_spv_MAR_004 | S04aH06 | 0.004355 | IMPNRGZ | elc_won_MAR_004 | S04aH06 | 0.023181 | IMPNRGZ | elc_wof_MAR_004 | S04aH06 | 0.032364 | IMPNRGZ
elc_spv_MAR_005 | S01aH01 | 0 | IMPNRGZ | elc_won_MAR_005 | S01aH01 | 0.11878 | IMPNRGZ | elc_wof_MAR_005 | S01aH01 | 0.090719 | IMPNRGZ
elc_spv_MAR_005 | S01aH02 | 0.011211 | IMPNRGZ | elc_won_MAR_005 | S01aH02 | 0.059647 | IMPNRGZ | elc_wof_MAR_005 | S01aH02 | 0.04304 | IMPNRGZ
elc_spv_MAR_005 | S01aH03 | 0.063022 | IMPNRGZ | elc_won_MAR_005 | S01aH03 | 0.046001 | IMPNRGZ | elc_wof_MAR_005 | S01aH03 | 0.028901 | IMPNRGZ
elc_spv_MAR_005 | S01aH04 | 0.065223 | IMPNRGZ | elc_won_MAR_005 | S01aH04 | 0.059263 | IMPNRGZ | elc_wof_MAR_005 | S01aH04 | 0.029028 | IMPNRGZ
elc_spv_MAR_005 | S01aH05 | 0.056861 | IMPNRGZ | elc_won_MAR_005 | S01aH05 | 0.052953 | IMPNRGZ | elc_wof_MAR_005 | S01aH05 | 0.035051 | IMPNRGZ
elc_spv_MAR_005 | S01aH06 | 0.0040076 | IMPNRGZ | elc_won_MAR_005 | S01aH06 | 0.045261 | IMPNRGZ | elc_wof_MAR_005 | S01aH06 | 0.038755 | IMPNRGZ
elc_spv_MAR_005 | S02aH01 | 0 | IMPNRGZ | elc_won_MAR_005 | S02aH01 | 0.09146 | IMPNRGZ | elc_wof_MAR_005 | S02aH01 | 0.095177 | IMPNRGZ
elc_spv_MAR_005 | S02aH02 | 0.032236 | IMPNRGZ | elc_won_MAR_005 | S02aH02 | 0.04544 | IMPNRGZ | elc_wof_MAR_005 | S02aH02 | 0.046301 | IMPNRGZ
elc_spv_MAR_005 | S02aH03 | 0.078839 | IMPNRGZ | elc_won_MAR_005 | S02aH03 | 0.052171 | IMPNRGZ | elc_wof_MAR_005 | S02aH03 | 0.028954 | IMPNRGZ
elc_spv_MAR_005 | S02aH04 | 0.083819 | IMPNRGZ | elc_won_MAR_005 | S02aH04 | 0.068157 | IMPNRGZ | elc_wof_MAR_005 | S02aH04 | 0.032878 | IMPNRGZ
elc_spv_MAR_005 | S02aH05 | 0.070137 | IMPNRGZ | elc_won_MAR_005 | S02aH05 | 0.068799 | IMPNRGZ | elc_wof_MAR_005 | S02aH05 | 0.038905 | IMPNRGZ
elc_spv_MAR_005 | S02aH06 | 0.017623 | IMPNRGZ | elc_won_MAR_005 | S02aH06 | 0.049216 | IMPNRGZ | elc_wof_MAR_005 | S02aH06 | 0.038288 | IMPNRGZ
elc_spv_MAR_005 | S03aH01 | 0 | IMPNRGZ | elc_won_MAR_005 | S03aH01 | 0.01523 | IMPNRGZ | elc_wof_MAR_005 | S03aH01 | 0.095656 | IMPNRGZ
elc_spv_MAR_005 | S03aH02 | 0.039843 | IMPNRGZ | elc_won_MAR_005 | S03aH02 | 0.004678 | IMPNRGZ | elc_wof_MAR_005 | S03aH02 | 0.044399 | IMPNRGZ
elc_spv_MAR_005 | S03aH03 | 0.080685 | IMPNRGZ | elc_won_MAR_005 | S03aH03 | 0.0072745 | IMPNRGZ | elc_wof_MAR_005 | S03aH03 | 0.029008 | IMPNRGZ
elc_spv_MAR_005 | S03aH04 | 0.083968 | IMPNRGZ | elc_won_MAR_005 | S03aH04 | 0.02011 | IMPNRGZ | elc_wof_MAR_005 | S03aH04 | 0.036335 | IMPNRGZ
elc_spv_MAR_005 | S03aH05 | 0.067989 | IMPNRGZ | elc_won_MAR_005 | S03aH05 | 0.040762 | IMPNRGZ | elc_wof_MAR_005 | S03aH05 | 0.044345 | IMPNRGZ
elc_spv_MAR_005 | S03aH06 | 0.019411 | IMPNRGZ | elc_won_MAR_005 | S03aH06 | 0.03056 | IMPNRGZ | elc_wof_MAR_005 | S03aH06 | 0.041235 | IMPNRGZ
elc_spv_MAR_005 | S04aH01 | 0 | IMPNRGZ | elc_won_MAR_005 | S04aH01 | 0.028287 | IMPNRGZ | elc_wof_MAR_005 | S04aH01 | 0.051836 | IMPNRGZ
elc_spv_MAR_005 | S04aH02 | 0.022899 | IMPNRGZ | elc_won_MAR_005 | S04aH02 | 0.013 | IMPNRGZ | elc_wof_MAR_005 | S04aH02 | 0.026486 | IMPNRGZ
elc_spv_MAR_005 | S04aH03 | 0.070666 | IMPNRGZ | elc_won_MAR_005 | S04aH03 | 0.013218 | IMPNRGZ | elc_wof_MAR_005 | S04aH03 | 0.016388 | IMPNRGZ
elc_spv_MAR_005 | S04aH04 | 0.071334 | IMPNRGZ | elc_won_MAR_005 | S04aH04 | 0.022534 | IMPNRGZ | elc_wof_MAR_005 | S04aH04 | 0.018749 | IMPNRGZ
elc_spv_MAR_005 | S04aH05 | 0.056546 | IMPNRGZ | elc_won_MAR_005 | S04aH05 | 0.027105 | IMPNRGZ | elc_wof_MAR_005 | S04aH05 | 0.0248 | IMPNRGZ
elc_spv_MAR_005 | S04aH06 | 0.0036788 | IMPNRGZ | elc_won_MAR_005 | S04aH06 | 0.020093 | IMPNRGZ | elc_wof_MAR_005 | S04aH06 | 0.024766 | IMPNRGZ
elc_spv_MAR_006 | S01aH01 | 0 | IMPNRGZ | elc_won_MAR_006 | S01aH01 | 0.10093 | IMPNRGZ | elc_wof_MAR_006 | S01aH01 | 0.084258 | IMPNRGZ
elc_spv_MAR_006 | S01aH02 | 0.030646 | IMPNRGZ | elc_won_MAR_006 | S01aH02 | 0.049193 | IMPNRGZ | elc_wof_MAR_006 | S01aH02 | 0.039673 | IMPNRGZ
elc_spv_MAR_006 | S01aH03 | 0.07118 | IMPNRGZ | elc_won_MAR_006 | S01aH03 | 0.040522 | IMPNRGZ | elc_wof_MAR_006 | S01aH03 | 0.026893 | IMPNRGZ
elc_spv_MAR_006 | S01aH04 | 0.0671 | IMPNRGZ | elc_won_MAR_006 | S01aH04 | 0.048044 | IMPNRGZ | elc_wof_MAR_006 | S01aH04 | 0.03253 | IMPNRGZ
elc_spv_MAR_006 | S01aH05 | 0.043144 | IMPNRGZ | elc_won_MAR_006 | S01aH05 | 0.046628 | IMPNRGZ | elc_wof_MAR_006 | S01aH05 | 0.041443 | IMPNRGZ
elc_spv_MAR_006 | S01aH06 | 0 | IMPNRGZ | elc_won_MAR_006 | S01aH06 | 0.041685 | IMPNRGZ | elc_wof_MAR_006 | S01aH06 | 0.038224 | IMPNRGZ
elc_spv_MAR_006 | S02aH01 | 0 | IMPNRGZ | elc_won_MAR_006 | S02aH01 | 0.10114 | IMPNRGZ | elc_wof_MAR_006 | S02aH01 | 0.11411 | IMPNRGZ
elc_spv_MAR_006 | S02aH02 | 0.055543 | IMPNRGZ | elc_won_MAR_006 | S02aH02 | 0.047615 | IMPNRGZ | elc_wof_MAR_006 | S02aH02 | 0.052729 | IMPNRGZ
elc_spv_MAR_006 | S02aH03 | 0.084164 | IMPNRGZ | elc_won_MAR_006 | S02aH03 | 0.05584 | IMPNRGZ | elc_wof_MAR_006 | S02aH03 | 0.037877 | IMPNRGZ
elc_spv_MAR_006 | S02aH04 | 0.081905 | IMPNRGZ | elc_won_MAR_006 | S02aH04 | 0.067862 | IMPNRGZ | elc_wof_MAR_006 | S02aH04 | 0.047955 | IMPNRGZ
elc_spv_MAR_006 | S02aH05 | 0.056836 | IMPNRGZ | elc_won_MAR_006 | S02aH05 | 0.073178 | IMPNRGZ | elc_wof_MAR_006 | S02aH05 | 0.052798 | IMPNRGZ
elc_spv_MAR_006 | S02aH06 | 0.0058044 | IMPNRGZ | elc_won_MAR_006 | S02aH06 | 0.055246 | IMPNRGZ | elc_wof_MAR_006 | S02aH06 | 0.046413 | IMPNRGZ
elc_spv_MAR_006 | S03aH01 | 0 | IMPNRGZ | elc_won_MAR_006 | S03aH01 | 0.01796 | IMPNRGZ | elc_wof_MAR_006 | S03aH01 | 0.065604 | IMPNRGZ
elc_spv_MAR_006 | S03aH02 | 0.061906 | IMPNRGZ | elc_won_MAR_006 | S03aH02 | 0.0026348 | IMPNRGZ | elc_wof_MAR_006 | S03aH02 | 0.026392 | IMPNRGZ
elc_spv_MAR_006 | S03aH03 | 0.083774 | IMPNRGZ | elc_won_MAR_006 | S03aH03 | 0.0070296 | IMPNRGZ | elc_wof_MAR_006 | S03aH03 | 0.020633 | IMPNRGZ
elc_spv_MAR_006 | S03aH04 | 0.07828 | IMPNRGZ | elc_won_MAR_006 | S03aH04 | 0.018402 | IMPNRGZ | elc_wof_MAR_006 | S03aH04 | 0.037513 | IMPNRGZ
elc_spv_MAR_006 | S03aH05 | 0.050957 | IMPNRGZ | elc_won_MAR_006 | S03aH05 | 0.031847 | IMPNRGZ | elc_wof_MAR_006 | S03aH05 | 0.045729 | IMPNRGZ
elc_spv_MAR_006 | S03aH06 | 0.0073976 | IMPNRGZ | elc_won_MAR_006 | S03aH06 | 0.033115 | IMPNRGZ | elc_wof_MAR_006 | S03aH06 | 0.036736 | IMPNRGZ
elc_spv_MAR_006 | S04aH01 | 0 | IMPNRGZ | elc_won_MAR_006 | S04aH01 | 0.041865 | IMPNRGZ | elc_wof_MAR_006 | S04aH01 | 0.043159 | IMPNRGZ
elc_spv_MAR_006 | S04aH02 | 0.04265 | IMPNRGZ | elc_won_MAR_006 | S04aH02 | 0.015314 | IMPNRGZ | elc_wof_MAR_006 | S04aH02 | 0.020853 | IMPNRGZ
elc_spv_MAR_006 | S04aH03 | 0.072799 | IMPNRGZ | elc_won_MAR_006 | S04aH03 | 0.017287 | IMPNRGZ | elc_wof_MAR_006 | S04aH03 | 0.013947 | IMPNRGZ
elc_spv_MAR_006 | S04aH04 | 0.068095 | IMPNRGZ | elc_won_MAR_006 | S04aH04 | 0.030104 | IMPNRGZ | elc_wof_MAR_006 | S04aH04 | 0.022908 | IMPNRGZ
elc_spv_MAR_006 | S04aH05 | 0.037429 | IMPNRGZ | elc_won_MAR_006 | S04aH05 | 0.032368 | IMPNRGZ | elc_wof_MAR_006 | S04aH05 | 0.028379 | IMPNRGZ
elc_spv_MAR_006 | S04aH06 | 0.00039037 | IMPNRGZ | elc_won_MAR_006 | S04aH06 | 0.024191 | IMPNRGZ | elc_wof_MAR_006 | S04aH06 | 0.023241 | IMPNRGZ
elc_spv_MAR_007 | S01aH01 | 0 | IMPNRGZ | elc_won_MAR_007 | S01aH01 | 0.08929 | IMPNRGZ | elc_wof_MAR_007 | S01aH01 | 0.11304 | IMPNRGZ
elc_spv_MAR_007 | S01aH02 | 0.024381 | IMPNRGZ | elc_won_MAR_007 | S01aH02 | 0.044935 | IMPNRGZ | elc_wof_MAR_007 | S01aH02 | 0.053413 | IMPNRGZ
elc_spv_MAR_007 | S01aH03 | 0.068088 | IMPNRGZ | elc_won_MAR_007 | S01aH03 | 0.035404 | IMPNRGZ | elc_wof_MAR_007 | S01aH03 | 0.037923 | IMPNRGZ
elc_spv_MAR_007 | S01aH04 | 0.064601 | IMPNRGZ | elc_won_MAR_007 | S01aH04 | 0.049881 | IMPNRGZ | elc_wof_MAR_007 | S01aH04 | 0.03923 | IMPNRGZ
elc_spv_MAR_007 | S01aH05 | 0.042759 | IMPNRGZ | elc_won_MAR_007 | S01aH05 | 0.046575 | IMPNRGZ | elc_wof_MAR_007 | S01aH05 | 0.042391 | IMPNRGZ
elc_spv_MAR_007 | S01aH06 | 0 | IMPNRGZ | elc_won_MAR_007 | S01aH06 | 0.035822 | IMPNRGZ | elc_wof_MAR_007 | S01aH06 | 0.044128 | IMPNRGZ
elc_spv_MAR_007 | S02aH01 | 0 | IMPNRGZ | elc_won_MAR_007 | S02aH01 | 0.10121 | IMPNRGZ | elc_wof_MAR_007 | S02aH01 | 0.093853 | IMPNRGZ
elc_spv_MAR_007 | S02aH02 | 0.047433 | IMPNRGZ | elc_won_MAR_007 | S02aH02 | 0.047413 | IMPNRGZ | elc_wof_MAR_007 | S02aH02 | 0.043357 | IMPNRGZ
elc_spv_MAR_007 | S02aH03 | 0.079715 | IMPNRGZ | elc_won_MAR_007 | S02aH03 | 0.047396 | IMPNRGZ | elc_wof_MAR_007 | S02aH03 | 0.031954 | IMPNRGZ
elc_spv_MAR_007 | S02aH04 | 0.080354 | IMPNRGZ | elc_won_MAR_007 | S02aH04 | 0.056934 | IMPNRGZ | elc_wof_MAR_007 | S02aH04 | 0.036225 | IMPNRGZ
elc_spv_MAR_007 | S02aH05 | 0.057954 | IMPNRGZ | elc_won_MAR_007 | S02aH05 | 0.059384 | IMPNRGZ | elc_wof_MAR_007 | S02aH05 | 0.0389 | IMPNRGZ
elc_spv_MAR_007 | S02aH06 | 0.0075676 | IMPNRGZ | elc_won_MAR_007 | S02aH06 | 0.053895 | IMPNRGZ | elc_wof_MAR_007 | S02aH06 | 0.037617 | IMPNRGZ
elc_spv_MAR_007 | S03aH01 | 0 | IMPNRGZ | elc_won_MAR_007 | S03aH01 | 0.03392 | IMPNRGZ | elc_wof_MAR_007 | S03aH01 | 0.058557 | IMPNRGZ
elc_spv_MAR_007 | S03aH02 | 0.06227 | IMPNRGZ | elc_won_MAR_007 | S03aH02 | 0.0086398 | IMPNRGZ | elc_wof_MAR_007 | S03aH02 | 0.029116 | IMPNRGZ
elc_spv_MAR_007 | S03aH03 | 0.08717 | IMPNRGZ | elc_won_MAR_007 | S03aH03 | 0.017423 | IMPNRGZ | elc_wof_MAR_007 | S03aH03 | 0.023566 | IMPNRGZ
elc_spv_MAR_007 | S03aH04 | 0.083866 | IMPNRGZ | elc_won_MAR_007 | S03aH04 | 0.02989 | IMPNRGZ | elc_wof_MAR_007 | S03aH04 | 0.029063 | IMPNRGZ
elc_spv_MAR_007 | S03aH05 | 0.05973 | IMPNRGZ | elc_won_MAR_007 | S03aH05 | 0.029806 | IMPNRGZ | elc_wof_MAR_007 | S03aH05 | 0.029135 | IMPNRGZ
elc_spv_MAR_007 | S03aH06 | 0.010308 | IMPNRGZ | elc_won_MAR_007 | S03aH06 | 0.028084 | IMPNRGZ | elc_wof_MAR_007 | S03aH06 | 0.025953 | IMPNRGZ
elc_spv_MAR_007 | S04aH01 | 0 | IMPNRGZ | elc_won_MAR_007 | S04aH01 | 0.037907 | IMPNRGZ | elc_wof_MAR_007 | S04aH01 | 0.061669 | IMPNRGZ
elc_spv_MAR_007 | S04aH02 | 0.038485 | IMPNRGZ | elc_won_MAR_007 | S04aH02 | 0.014081 | IMPNRGZ | elc_wof_MAR_007 | S04aH02 | 0.02938 | IMPNRGZ
elc_spv_MAR_007 | S04aH03 | 0.072423 | IMPNRGZ | elc_won_MAR_007 | S04aH03 | 0.024741 | IMPNRGZ | elc_wof_MAR_007 | S04aH03 | 0.022174 | IMPNRGZ
elc_spv_MAR_007 | S04aH04 | 0.069865 | IMPNRGZ | elc_won_MAR_007 | S04aH04 | 0.042979 | IMPNRGZ | elc_wof_MAR_007 | S04aH04 | 0.024528 | IMPNRGZ
elc_spv_MAR_007 | S04aH05 | 0.042345 | IMPNRGZ | elc_won_MAR_007 | S04aH05 | 0.039091 | IMPNRGZ | elc_wof_MAR_007 | S04aH05 | 0.027427 | IMPNRGZ
elc_spv_MAR_007 | S04aH06 | 0.00068712 | IMPNRGZ | elc_won_MAR_007 | S04aH06 | 0.025305 | IMPNRGZ | elc_wof_MAR_007 | S04aH06 | 0.027401 | IMPNRGZ
elc_spv_MAR_008 | S01aH01 | 0 | IMPNRGZ | elc_won_MAR_008 | S01aH01 | 0.11474 | IMPNRGZ | elc_wof_MAR_008 | S01aH01 | 0.090587 | IMPNRGZ
elc_spv_MAR_008 | S01aH02 | 0.021051 | IMPNRGZ | elc_won_MAR_008 | S01aH02 | 0.059851 | IMPNRGZ | elc_wof_MAR_008 | S01aH02 | 0.042373 | IMPNRGZ
elc_spv_MAR_008 | S01aH03 | 0.068906 | IMPNRGZ | elc_won_MAR_008 | S01aH03 | 0.041339 | IMPNRGZ | elc_wof_MAR_008 | S01aH03 | 0.029776 | IMPNRGZ
elc_spv_MAR_008 | S01aH04 | 0.066118 | IMPNRGZ | elc_won_MAR_008 | S01aH04 | 0.047515 | IMPNRGZ | elc_wof_MAR_008 | S01aH04 | 0.02955 | IMPNRGZ
elc_spv_MAR_008 | S01aH05 | 0.045291 | IMPNRGZ | elc_won_MAR_008 | S01aH05 | 0.04726 | IMPNRGZ | elc_wof_MAR_008 | S01aH05 | 0.034916 | IMPNRGZ
elc_spv_MAR_008 | S01aH06 | 0 | IMPNRGZ | elc_won_MAR_008 | S01aH06 | 0.042899 | IMPNRGZ | elc_wof_MAR_008 | S01aH06 | 0.039651 | IMPNRGZ
elc_spv_MAR_008 | S02aH01 | 0 | IMPNRGZ | elc_won_MAR_008 | S02aH01 | 0.081287 | IMPNRGZ | elc_wof_MAR_008 | S02aH01 | 0.10504 | IMPNRGZ
elc_spv_MAR_008 | S02aH02 | 0.044917 | IMPNRGZ | elc_won_MAR_008 | S02aH02 | 0.040842 | IMPNRGZ | elc_wof_MAR_008 | S02aH02 | 0.04655 | IMPNRGZ
elc_spv_MAR_008 | S02aH03 | 0.079561 | IMPNRGZ | elc_won_MAR_008 | S02aH03 | 0.034548 | IMPNRGZ | elc_wof_MAR_008 | S02aH03 | 0.033678 | IMPNRGZ
elc_spv_MAR_008 | S02aH04 | 0.079926 | IMPNRGZ | elc_won_MAR_008 | S02aH04 | 0.046017 | IMPNRGZ | elc_wof_MAR_008 | S02aH04 | 0.037317 | IMPNRGZ
elc_spv_MAR_008 | S02aH05 | 0.060469 | IMPNRGZ | elc_won_MAR_008 | S02aH05 | 0.048248 | IMPNRGZ | elc_wof_MAR_008 | S02aH05 | 0.042935 | IMPNRGZ
elc_spv_MAR_008 | S02aH06 | 0.0088416 | IMPNRGZ | elc_won_MAR_008 | S02aH06 | 0.035224 | IMPNRGZ | elc_wof_MAR_008 | S02aH06 | 0.043915 | IMPNRGZ
elc_spv_MAR_008 | S03aH01 | 0 | IMPNRGZ | elc_won_MAR_008 | S03aH01 | 0.045132 | IMPNRGZ | elc_wof_MAR_008 | S03aH01 | 0.076269 | IMPNRGZ
elc_spv_MAR_008 | S03aH02 | 0.055767 | IMPNRGZ | elc_won_MAR_008 | S03aH02 | 0.022972 | IMPNRGZ | elc_wof_MAR_008 | S03aH02 | 0.022837 | IMPNRGZ
elc_spv_MAR_008 | S03aH03 | 0.085742 | IMPNRGZ | elc_won_MAR_008 | S03aH03 | 0.021023 | IMPNRGZ | elc_wof_MAR_008 | S03aH03 | 0.015907 | IMPNRGZ
elc_spv_MAR_008 | S03aH04 | 0.085587 | IMPNRGZ | elc_won_MAR_008 | S03aH04 | 0.035076 | IMPNRGZ | elc_wof_MAR_008 | S03aH04 | 0.027947 | IMPNRGZ
elc_spv_MAR_008 | S03aH05 | 0.064084 | IMPNRGZ | elc_won_MAR_008 | S03aH05 | 0.035761 | IMPNRGZ | elc_wof_MAR_008 | S03aH05 | 0.043606 | IMPNRGZ
elc_spv_MAR_008 | S03aH06 | 0.011915 | IMPNRGZ | elc_won_MAR_008 | S03aH06 | 0.022598 | IMPNRGZ | elc_wof_MAR_008 | S03aH06 | 0.044946 | IMPNRGZ
elc_spv_MAR_008 | S04aH01 | 0 | IMPNRGZ | elc_won_MAR_008 | S04aH01 | 0.050414 | IMPNRGZ | elc_wof_MAR_008 | S04aH01 | 0.064054 | IMPNRGZ
elc_spv_MAR_008 | S04aH02 | 0.033061 | IMPNRGZ | elc_won_MAR_008 | S04aH02 | 0.024698 | IMPNRGZ | elc_wof_MAR_008 | S04aH02 | 0.02363 | IMPNRGZ
elc_spv_MAR_008 | S04aH03 | 0.071274 | IMPNRGZ | elc_won_MAR_008 | S04aH03 | 0.01975 | IMPNRGZ | elc_wof_MAR_008 | S04aH03 | 0.018127 | IMPNRGZ
elc_spv_MAR_008 | S04aH04 | 0.070991 | IMPNRGZ | elc_won_MAR_008 | S04aH04 | 0.027367 | IMPNRGZ | elc_wof_MAR_008 | S04aH04 | 0.023434 | IMPNRGZ
elc_spv_MAR_008 | S04aH05 | 0.045458 | IMPNRGZ | elc_won_MAR_008 | S04aH05 | 0.031123 | IMPNRGZ | elc_wof_MAR_008 | S04aH05 | 0.031254 | IMPNRGZ
elc_spv_MAR_008 | S04aH06 | 0.0010403 | IMPNRGZ | elc_won_MAR_008 | S04aH06 | 0.02431 | IMPNRGZ | elc_wof_MAR_008 | S04aH06 | 0.031697 | IMPNRGZ
elc_spv_MAR_009 | S01aH01 | 0 | IMPNRGZ | elc_won_MAR_009 | S01aH01 | 0.097206 | IMPNRGZ | elc_wof_MAR_009 | S01aH01 | 0.088129 | IMPNRGZ
elc_spv_MAR_009 | S01aH02 | 0.018902 | IMPNRGZ | elc_won_MAR_009 | S01aH02 | 0.048883 | IMPNRGZ | elc_wof_MAR_009 | S01aH02 | 0.041842 | IMPNRGZ
elc_spv_MAR_009 | S01aH03 | 0.064957 | IMPNRGZ | elc_won_MAR_009 | S01aH03 | 0.033936 | IMPNRGZ | elc_wof_MAR_009 | S01aH03 | 0.02804 | IMPNRGZ
elc_spv_MAR_009 | S01aH04 | 0.06284 | IMPNRGZ | elc_won_MAR_009 | S01aH04 | 0.039494 | IMPNRGZ | elc_wof_MAR_009 | S01aH04 | 0.028366 | IMPNRGZ
elc_spv_MAR_009 | S01aH05 | 0.043142 | IMPNRGZ | elc_won_MAR_009 | S01aH05 | 0.040119 | IMPNRGZ | elc_wof_MAR_009 | S01aH05 | 0.033727 | IMPNRGZ
elc_spv_MAR_009 | S01aH06 | 0 | IMPNRGZ | elc_won_MAR_009 | S01aH06 | 0.038956 | IMPNRGZ | elc_wof_MAR_009 | S01aH06 | 0.036958 | IMPNRGZ
elc_spv_MAR_009 | S02aH01 | 0 | IMPNRGZ | elc_won_MAR_009 | S02aH01 | 0.10387 | IMPNRGZ | elc_wof_MAR_009 | S02aH01 | 0.092859 | IMPNRGZ
elc_spv_MAR_009 | S02aH02 | 0.04201 | IMPNRGZ | elc_won_MAR_009 | S02aH02 | 0.038853 | IMPNRGZ | elc_wof_MAR_009 | S02aH02 | 0.041152 | IMPNRGZ
elc_spv_MAR_009 | S02aH03 | 0.077218 | IMPNRGZ | elc_won_MAR_009 | S02aH03 | 0.031538 | IMPNRGZ | elc_wof_MAR_009 | S02aH03 | 0.029796 | IMPNRGZ
elc_spv_MAR_009 | S02aH04 | 0.08007 | IMPNRGZ | elc_won_MAR_009 | S02aH04 | 0.040131 | IMPNRGZ | elc_wof_MAR_009 | S02aH04 | 0.033851 | IMPNRGZ
elc_spv_MAR_009 | S02aH05 | 0.062248 | IMPNRGZ | elc_won_MAR_009 | S02aH05 | 0.044734 | IMPNRGZ | elc_wof_MAR_009 | S02aH05 | 0.037398 | IMPNRGZ
elc_spv_MAR_009 | S02aH06 | 0.0092301 | IMPNRGZ | elc_won_MAR_009 | S02aH06 | 0.05211 | IMPNRGZ | elc_wof_MAR_009 | S02aH06 | 0.037748 | IMPNRGZ
elc_spv_MAR_009 | S03aH01 | 0 | IMPNRGZ | elc_won_MAR_009 | S03aH01 | 0.085466 | IMPNRGZ | elc_wof_MAR_009 | S03aH01 | 0.093943 | IMPNRGZ
elc_spv_MAR_009 | S03aH02 | 0.051545 | IMPNRGZ | elc_won_MAR_009 | S03aH02 | 0.019593 | IMPNRGZ | elc_wof_MAR_009 | S03aH02 | 0.03599 | IMPNRGZ
elc_spv_MAR_009 | S03aH03 | 0.087231 | IMPNRGZ | elc_won_MAR_009 | S03aH03 | 0.014945 | IMPNRGZ | elc_wof_MAR_009 | S03aH03 | 0.023501 | IMPNRGZ
elc_spv_MAR_009 | S03aH04 | 0.090848 | IMPNRGZ | elc_won_MAR_009 | S03aH04 | 0.018605 | IMPNRGZ | elc_wof_MAR_009 | S03aH04 | 0.030313 | IMPNRGZ
elc_spv_MAR_009 | S03aH05 | 0.073274 | IMPNRGZ | elc_won_MAR_009 | S03aH05 | 0.024071 | IMPNRGZ | elc_wof_MAR_009 | S03aH05 | 0.039457 | IMPNRGZ
elc_spv_MAR_009 | S03aH06 | 0.015383 | IMPNRGZ | elc_won_MAR_009 | S03aH06 | 0.041144 | IMPNRGZ | elc_wof_MAR_009 | S03aH06 | 0.041378 | IMPNRGZ
elc_spv_MAR_009 | S04aH01 | 0 | IMPNRGZ | elc_won_MAR_009 | S04aH01 | 0.059922 | IMPNRGZ | elc_wof_MAR_009 | S04aH01 | 0.072728 | IMPNRGZ
elc_spv_MAR_009 | S04aH02 | 0.030646 | IMPNRGZ | elc_won_MAR_009 | S04aH02 | 0.020724 | IMPNRGZ | elc_wof_MAR_009 | S04aH02 | 0.028014 | IMPNRGZ
elc_spv_MAR_009 | S04aH03 | 0.070079 | IMPNRGZ | elc_won_MAR_009 | S04aH03 | 0.017827 | IMPNRGZ | elc_wof_MAR_009 | S04aH03 | 0.020047 | IMPNRGZ
elc_spv_MAR_009 | S04aH04 | 0.071481 | IMPNRGZ | elc_won_MAR_009 | S04aH04 | 0.027185 | IMPNRGZ | elc_wof_MAR_009 | S04aH04 | 0.023974 | IMPNRGZ
elc_spv_MAR_009 | S04aH05 | 0.04766 | IMPNRGZ | elc_won_MAR_009 | S04aH05 | 0.029927 | IMPNRGZ | elc_wof_MAR_009 | S04aH05 | 0.03006 | IMPNRGZ
elc_spv_MAR_009 | S04aH06 | 0.0012369 | IMPNRGZ | elc_won_MAR_009 | S04aH06 | 0.030757 | IMPNRGZ | elc_wof_MAR_009 | S04aH06 | 0.030727 | IMPNRGZ
elc_spv_MAR_010 | S01aH01 | 0 | IMPNRGZ | elc_won_MAR_010 | S01aH01 | 0.07002 | IMPNRGZ | elc_wof_MAR_010 | S01aH01 | 0.091522 | IMPNRGZ
elc_spv_MAR_010 | S01aH02 | 0.016421 | IMPNRGZ | elc_won_MAR_010 | S01aH02 | 0.032797 | IMPNRGZ | elc_wof_MAR_010 | S01aH02 | 0.037251 | IMPNRGZ
elc_spv_MAR_010 | S01aH03 | 0.065247 | IMPNRGZ | elc_won_MAR_010 | S01aH03 | 0.024279 | IMPNRGZ | elc_wof_MAR_010 | S01aH03 | 0.028347 | IMPNRGZ
elc_spv_MAR_010 | S01aH04 | 0.064257 | IMPNRGZ | elc_won_MAR_010 | S01aH04 | 0.034441 | IMPNRGZ | elc_wof_MAR_010 | S01aH04 | 0.032692 | IMPNRGZ
elc_spv_MAR_010 | S01aH05 | 0.046345 | IMPNRGZ | elc_won_MAR_010 | S01aH05 | 0.035642 | IMPNRGZ | elc_wof_MAR_010 | S01aH05 | 0.036921 | IMPNRGZ
elc_spv_MAR_010 | S01aH06 | 0 | IMPNRGZ | elc_won_MAR_010 | S01aH06 | 0.033262 | IMPNRGZ | elc_wof_MAR_010 | S01aH06 | 0.038352 | IMPNRGZ
elc_spv_MAR_010 | S02aH01 | 0 | IMPNRGZ | elc_won_MAR_010 | S02aH01 | 0.13161 | IMPNRGZ | elc_wof_MAR_010 | S02aH01 | 0.11828 | IMPNRGZ
elc_spv_MAR_010 | S02aH02 | 0.038751 | IMPNRGZ | elc_won_MAR_010 | S02aH02 | 0.052418 | IMPNRGZ | elc_wof_MAR_010 | S02aH02 | 0.050218 | IMPNRGZ
elc_spv_MAR_010 | S02aH03 | 0.075517 | IMPNRGZ | elc_won_MAR_010 | S02aH03 | 0.033765 | IMPNRGZ | elc_wof_MAR_010 | S02aH03 | 0.036596 | IMPNRGZ
elc_spv_MAR_010 | S02aH04 | 0.081266 | IMPNRGZ | elc_won_MAR_010 | S02aH04 | 0.035195 | IMPNRGZ | elc_wof_MAR_010 | S02aH04 | 0.043396 | IMPNRGZ
elc_spv_MAR_010 | S02aH05 | 0.065296 | IMPNRGZ | elc_won_MAR_010 | S02aH05 | 0.039279 | IMPNRGZ | elc_wof_MAR_010 | S02aH05 | 0.050579 | IMPNRGZ
elc_spv_MAR_010 | S02aH06 | 0.010136 | IMPNRGZ | elc_won_MAR_010 | S02aH06 | 0.040942 | IMPNRGZ | elc_wof_MAR_010 | S02aH06 | 0.050248 | IMPNRGZ
elc_spv_MAR_010 | S03aH01 | 0 | IMPNRGZ | elc_won_MAR_010 | S03aH01 | 0.11053 | IMPNRGZ | elc_wof_MAR_010 | S03aH01 | 0.056608 | IMPNRGZ
elc_spv_MAR_010 | S03aH02 | 0.045808 | IMPNRGZ | elc_won_MAR_010 | S03aH02 | 0.037377 | IMPNRGZ | elc_wof_MAR_010 | S03aH02 | 0.016211 | IMPNRGZ
elc_spv_MAR_010 | S03aH03 | 0.086163 | IMPNRGZ | elc_won_MAR_010 | S03aH03 | 0.025813 | IMPNRGZ | elc_wof_MAR_010 | S03aH03 | 0.01457 | IMPNRGZ
elc_spv_MAR_010 | S03aH04 | 0.091581 | IMPNRGZ | elc_won_MAR_010 | S03aH04 | 0.027749 | IMPNRGZ | elc_wof_MAR_010 | S03aH04 | 0.029541 | IMPNRGZ
elc_spv_MAR_010 | S03aH05 | 0.075031 | IMPNRGZ | elc_won_MAR_010 | S03aH05 | 0.0274 | IMPNRGZ | elc_wof_MAR_010 | S03aH05 | 0.041609 | IMPNRGZ
elc_spv_MAR_010 | S03aH06 | 0.017282 | IMPNRGZ | elc_won_MAR_010 | S03aH06 | 0.028801 | IMPNRGZ | elc_wof_MAR_010 | S03aH06 | 0.033544 | IMPNRGZ
elc_spv_MAR_010 | S04aH01 | 0 | IMPNRGZ | elc_won_MAR_010 | S04aH01 | 0.058184 | IMPNRGZ | elc_wof_MAR_010 | S04aH01 | 0.057826 | IMPNRGZ
elc_spv_MAR_010 | S04aH02 | 0.027722 | IMPNRGZ | elc_won_MAR_010 | S04aH02 | 0.017741 | IMPNRGZ | elc_wof_MAR_010 | S04aH02 | 0.025685 | IMPNRGZ
elc_spv_MAR_010 | S04aH03 | 0.069332 | IMPNRGZ | elc_won_MAR_010 | S04aH03 | 0.01424 | IMPNRGZ | elc_wof_MAR_010 | S04aH03 | 0.021109 | IMPNRGZ
elc_spv_MAR_010 | S04aH04 | 0.071663 | IMPNRGZ | elc_won_MAR_010 | S04aH04 | 0.028526 | IMPNRGZ | elc_wof_MAR_010 | S04aH04 | 0.026353 | IMPNRGZ
elc_spv_MAR_010 | S04aH05 | 0.05065 | IMPNRGZ | elc_won_MAR_010 | S04aH05 | 0.032729 | IMPNRGZ | elc_wof_MAR_010 | S04aH05 | 0.032706 | IMPNRGZ
elc_spv_MAR_010 | S04aH06 | 0.0015322 | IMPNRGZ | elc_won_MAR_010 | S04aH06 | 0.027253 | IMPNRGZ | elc_wof_MAR_010 | S04aH06 | 0.029834 | IMPNRGZ
elc_spv_MAR_011 | S01aH01 | 0 | IMPNRGZ | elc_won_MAR_011 | S01aH01 | 0.042857 | IMPNRGZ | elc_wof_MAR_011 | S01aH01 | 0.082935 | IMPNRGZ
elc_spv_MAR_011 | S01aH02 | 0.017229 | IMPNRGZ | elc_won_MAR_011 | S01aH02 | 0.014996 | IMPNRGZ | elc_wof_MAR_011 | S01aH02 | 0.032748 | IMPNRGZ
elc_spv_MAR_011 | S01aH03 | 0.059028 | IMPNRGZ | elc_won_MAR_011 | S01aH03 | 0.013399 | IMPNRGZ | elc_wof_MAR_011 | S01aH03 | 0.023248 | IMPNRGZ
elc_spv_MAR_011 | S01aH04 | 0.061366 | IMPNRGZ | elc_won_MAR_011 | S01aH04 | 0.024786 | IMPNRGZ | elc_wof_MAR_011 | S01aH04 | 0.028913 | IMPNRGZ
elc_spv_MAR_011 | S01aH05 | 0.041037 | IMPNRGZ | elc_won_MAR_011 | S01aH05 | 0.029938 | IMPNRGZ | elc_wof_MAR_011 | S01aH05 | 0.034172 | IMPNRGZ
elc_spv_MAR_011 | S01aH06 | 0 | IMPNRGZ | elc_won_MAR_011 | S01aH06 | 0.028754 | IMPNRGZ | elc_wof_MAR_011 | S01aH06 | 0.03609 | IMPNRGZ
elc_spv_MAR_011 | S02aH01 | 0 | IMPNRGZ | elc_won_MAR_011 | S02aH01 | 0.13668 | IMPNRGZ | elc_wof_MAR_011 | S02aH01 | 0.10921 | IMPNRGZ
elc_spv_MAR_011 | S02aH02 | 0.041037 | IMPNRGZ | elc_won_MAR_011 | S02aH02 | 0.031628 | IMPNRGZ | elc_wof_MAR_011 | S02aH02 | 0.044737 | IMPNRGZ
elc_spv_MAR_011 | S02aH03 | 0.07534 | IMPNRGZ | elc_won_MAR_011 | S02aH03 | 0.025472 | IMPNRGZ | elc_wof_MAR_011 | S02aH03 | 0.032341 | IMPNRGZ
elc_spv_MAR_011 | S02aH04 | 0.081333 | IMPNRGZ | elc_won_MAR_011 | S02aH04 | 0.04111 | IMPNRGZ | elc_wof_MAR_011 | S02aH04 | 0.03997 | IMPNRGZ
elc_spv_MAR_011 | S02aH05 | 0.063947 | IMPNRGZ | elc_won_MAR_011 | S02aH05 | 0.051828 | IMPNRGZ | elc_wof_MAR_011 | S02aH05 | 0.048287 | IMPNRGZ
elc_spv_MAR_011 | S02aH06 | 0.008569 | IMPNRGZ | elc_won_MAR_011 | S02aH06 | 0.063911 | IMPNRGZ | elc_wof_MAR_011 | S02aH06 | 0.048432 | IMPNRGZ
elc_spv_MAR_011 | S03aH01 | 0 | IMPNRGZ | elc_won_MAR_011 | S03aH01 | 0.12277 | IMPNRGZ | elc_wof_MAR_011 | S03aH01 | 0.077719 | IMPNRGZ
elc_spv_MAR_011 | S03aH02 | 0.056143 | IMPNRGZ | elc_won_MAR_011 | S03aH02 | 0.0298 | IMPNRGZ | elc_wof_MAR_011 | S03aH02 | 0.026585 | IMPNRGZ
elc_spv_MAR_011 | S03aH03 | 0.089028 | IMPNRGZ | elc_won_MAR_011 | S03aH03 | 0.021798 | IMPNRGZ | elc_wof_MAR_011 | S03aH03 | 0.020628 | IMPNRGZ
elc_spv_MAR_011 | S03aH04 | 0.092959 | IMPNRGZ | elc_won_MAR_011 | S03aH04 | 0.033364 | IMPNRGZ | elc_wof_MAR_011 | S03aH04 | 0.03413 | IMPNRGZ
elc_spv_MAR_011 | S03aH05 | 0.075405 | IMPNRGZ | elc_won_MAR_011 | S03aH05 | 0.041712 | IMPNRGZ | elc_wof_MAR_011 | S03aH05 | 0.045982 | IMPNRGZ
elc_spv_MAR_011 | S03aH06 | 0.01489 | IMPNRGZ | elc_won_MAR_011 | S03aH06 | 0.048318 | IMPNRGZ | elc_wof_MAR_011 | S03aH06 | 0.038682 | IMPNRGZ
elc_spv_MAR_011 | S04aH01 | 0 | IMPNRGZ | elc_won_MAR_011 | S04aH01 | 0.055182 | IMPNRGZ | elc_wof_MAR_011 | S04aH01 | 0.061105 | IMPNRGZ
elc_spv_MAR_011 | S04aH02 | 0.032077 | IMPNRGZ | elc_won_MAR_011 | S04aH02 | 0.01191 | IMPNRGZ | elc_wof_MAR_011 | S04aH02 | 0.027335 | IMPNRGZ
elc_spv_MAR_011 | S04aH03 | 0.069516 | IMPNRGZ | elc_won_MAR_011 | S04aH03 | 0.012923 | IMPNRGZ | elc_wof_MAR_011 | S04aH03 | 0.020243 | IMPNRGZ
elc_spv_MAR_011 | S04aH04 | 0.07209 | IMPNRGZ | elc_won_MAR_011 | S04aH04 | 0.038081 | IMPNRGZ | elc_wof_MAR_011 | S04aH04 | 0.025812 | IMPNRGZ
elc_spv_MAR_011 | S04aH05 | 0.047915 | IMPNRGZ | elc_won_MAR_011 | S04aH05 | 0.043437 | IMPNRGZ | elc_wof_MAR_011 | S04aH05 | 0.031388 | IMPNRGZ
elc_spv_MAR_011 | S04aH06 | 0.0010896 | IMPNRGZ | elc_won_MAR_011 | S04aH06 | 0.035351 | IMPNRGZ | elc_wof_MAR_011 | S04aH06 | 0.029304 | IMPNRGZ
elc_spv_MAR_012 | S01aH01 | 0 | IMPNRGZ | elc_won_MAR_012 | S01aH01 | 0.070656 | IMPNRGZ
elc_spv_MAR_012 | S01aH02 | 0.01658 | IMPNRGZ | elc_won_MAR_012 | S01aH02 | 0.027349 | IMPNRGZ
elc_spv_MAR_012 | S01aH03 | 0.057853 | IMPNRGZ | elc_won_MAR_012 | S01aH03 | 0.016723 | IMPNRGZ
elc_spv_MAR_012 | S01aH04 | 0.060289 | IMPNRGZ | elc_won_MAR_012 | S01aH04 | 0.019884 | IMPNRGZ
elc_spv_MAR_012 | S01aH05 | 0.039372 | IMPNRGZ | elc_won_MAR_012 | S01aH05 | 0.022707 | IMPNRGZ
elc_spv_MAR_012 | S01aH06 | 0 | IMPNRGZ | elc_won_MAR_012 | S01aH06 | 0.029332 | IMPNRGZ
elc_spv_MAR_012 | S02aH01 | 0 | IMPNRGZ | elc_won_MAR_012 | S02aH01 | 0.13853 | IMPNRGZ
elc_spv_MAR_012 | S02aH02 | 0.042354 | IMPNRGZ | elc_won_MAR_012 | S02aH02 | 0.052632 | IMPNRGZ
elc_spv_MAR_012 | S02aH03 | 0.075227 | IMPNRGZ | elc_won_MAR_012 | S02aH03 | 0.027746 | IMPNRGZ
elc_spv_MAR_012 | S02aH04 | 0.080289 | IMPNRGZ | elc_won_MAR_012 | S02aH04 | 0.026326 | IMPNRGZ
elc_spv_MAR_012 | S02aH05 | 0.062838 | IMPNRGZ | elc_won_MAR_012 | S02aH05 | 0.032799 | IMPNRGZ
elc_spv_MAR_012 | S02aH06 | 0.0083004 | IMPNRGZ | elc_won_MAR_012 | S02aH06 | 0.04338 | IMPNRGZ
elc_spv_MAR_012 | S03aH01 | 0 | IMPNRGZ | elc_won_MAR_012 | S03aH01 | 0.11705 | IMPNRGZ
elc_spv_MAR_012 | S03aH02 | 0.058595 | IMPNRGZ | elc_won_MAR_012 | S03aH02 | 0.047508 | IMPNRGZ
elc_spv_MAR_012 | S03aH03 | 0.089217 | IMPNRGZ | elc_won_MAR_012 | S03aH03 | 0.022215 | IMPNRGZ
elc_spv_MAR_012 | S03aH04 | 0.092969 | IMPNRGZ | elc_won_MAR_012 | S03aH04 | 0.022437 | IMPNRGZ
elc_spv_MAR_012 | S03aH05 | 0.07584 | IMPNRGZ | elc_won_MAR_012 | S03aH05 | 0.027625 | IMPNRGZ
elc_spv_MAR_012 | S03aH06 | 0.015258 | IMPNRGZ | elc_won_MAR_012 | S03aH06 | 0.034506 | IMPNRGZ
elc_spv_MAR_012 | S04aH01 | 0 | IMPNRGZ | elc_won_MAR_012 | S04aH01 | 0.08181 | IMPNRGZ
elc_spv_MAR_012 | S04aH02 | 0.032593 | IMPNRGZ | elc_won_MAR_012 | S04aH02 | 0.025693 | IMPNRGZ
elc_spv_MAR_012 | S04aH03 | 0.071012 | IMPNRGZ | elc_won_MAR_012 | S04aH03 | 0.015855 | IMPNRGZ
elc_spv_MAR_012 | S04aH04 | 0.073338 | IMPNRGZ | elc_won_MAR_012 | S04aH04 | 0.027522 | IMPNRGZ
elc_spv_MAR_012 | S04aH05 | 0.047072 | IMPNRGZ | elc_won_MAR_012 | S04aH05 | 0.034061 | IMPNRGZ
elc_spv_MAR_012 | S04aH06 | 0.0010038 | IMPNRGZ | elc_won_MAR_012 | S04aH06 | 0.035649 | IMPNRGZ
elc_spv_MAR_013 | S01aH01 | 0 | IMPNRGZ | elc_won_MAR_013 | S01aH01 | 0.072825 | IMPNRGZ
elc_spv_MAR_013 | S01aH02 | 0.022863 | IMPNRGZ | elc_won_MAR_013 | S01aH02 | 0.027468 | IMPNRGZ
elc_spv_MAR_013 | S01aH03 | 0.062513 | IMPNRGZ | elc_won_MAR_013 | S01aH03 | 0.0189 | IMPNRGZ
elc_spv_MAR_013 | S01aH04 | 0.06142 | IMPNRGZ | elc_won_MAR_013 | S01aH04 | 0.022497 | IMPNRGZ
elc_spv_MAR_013 | S01aH05 | 0.038183 | IMPNRGZ | elc_won_MAR_013 | S01aH05 | 0.02547 | IMPNRGZ
elc_spv_MAR_013 | S01aH06 | 0 | IMPNRGZ | elc_won_MAR_013 | S01aH06 | 0.030693 | IMPNRGZ
elc_spv_MAR_013 | S02aH01 | 0 | IMPNRGZ | elc_won_MAR_013 | S02aH01 | 0.13482 | IMPNRGZ
elc_spv_MAR_013 | S02aH02 | 0.048359 | IMPNRGZ | elc_won_MAR_013 | S02aH02 | 0.04461 | IMPNRGZ
elc_spv_MAR_013 | S02aH03 | 0.080182 | IMPNRGZ | elc_won_MAR_013 | S02aH03 | 0.030636 | IMPNRGZ
elc_spv_MAR_013 | S02aH04 | 0.080757 | IMPNRGZ | elc_won_MAR_013 | S02aH04 | 0.03564 | IMPNRGZ
elc_spv_MAR_013 | S02aH05 | 0.058739 | IMPNRGZ | elc_won_MAR_013 | S02aH05 | 0.047841 | IMPNRGZ
elc_spv_MAR_013 | S02aH06 | 0.0067728 | IMPNRGZ | elc_won_MAR_013 | S02aH06 | 0.055192 | IMPNRGZ
elc_spv_MAR_013 | S03aH01 | 0 | IMPNRGZ | elc_won_MAR_013 | S03aH01 | 0.089772 | IMPNRGZ
elc_spv_MAR_013 | S03aH02 | 0.066224 | IMPNRGZ | elc_won_MAR_013 | S03aH02 | 0.030212 | IMPNRGZ
elc_spv_MAR_013 | S03aH03 | 0.089285 | IMPNRGZ | elc_won_MAR_013 | S03aH03 | 0.020885 | IMPNRGZ
elc_spv_MAR_013 | S03aH04 | 0.0878 | IMPNRGZ | elc_won_MAR_013 | S03aH04 | 0.02832 | IMPNRGZ
elc_spv_MAR_013 | S03aH05 | 0.063946 | IMPNRGZ | elc_won_MAR_013 | S03aH05 | 0.038218 | IMPNRGZ
elc_spv_MAR_013 | S03aH06 | 0.010476 | IMPNRGZ | elc_won_MAR_013 | S03aH06 | 0.038883 | IMPNRGZ
elc_spv_MAR_013 | S04aH01 | 0 | IMPNRGZ | elc_won_MAR_013 | S04aH01 | 0.068259 | IMPNRGZ
elc_spv_MAR_013 | S04aH02 | 0.038523 | IMPNRGZ | elc_won_MAR_013 | S04aH02 | 0.020945 | IMPNRGZ
elc_spv_MAR_013 | S04aH03 | 0.072686 | IMPNRGZ | elc_won_MAR_013 | S04aH03 | 0.017811 | IMPNRGZ
elc_spv_MAR_013 | S04aH04 | 0.070711 | IMPNRGZ | elc_won_MAR_013 | S04aH04 | 0.028876 | IMPNRGZ
elc_spv_MAR_013 | S04aH05 | 0.040053 | IMPNRGZ | elc_won_MAR_013 | S04aH05 | 0.03668 | IMPNRGZ
elc_spv_MAR_013 | S04aH06 | 0.00050788 | IMPNRGZ | elc_won_MAR_013 | S04aH06 | 0.034542 | IMPNRGZ
elc_spv_MAR_014 | S01aH01 | 0 | IMPNRGZ | elc_won_MAR_014 | S01aH01 | 0.031169 | IMPNRGZ
elc_spv_MAR_014 | S01aH02 | 0.021747 | IMPNRGZ | elc_won_MAR_014 | S01aH02 | 0.011045 | IMPNRGZ
elc_spv_MAR_014 | S01aH03 | 0.064107 | IMPNRGZ | elc_won_MAR_014 | S01aH03 | 0.013264 | IMPNRGZ
elc_spv_MAR_014 | S01aH04 | 0.061694 | IMPNRGZ | elc_won_MAR_014 | S01aH04 | 0.027335 | IMPNRGZ
elc_spv_MAR_014 | S01aH05 | 0.040306 | IMPNRGZ | elc_won_MAR_014 | S01aH05 | 0.035869 | IMPNRGZ
elc_spv_MAR_014 | S01aH06 | 0 | IMPNRGZ | elc_won_MAR_014 | S01aH06 | 0.024188 | IMPNRGZ
elc_spv_MAR_014 | S02aH01 | 0 | IMPNRGZ | elc_won_MAR_014 | S02aH01 | 0.08514 | IMPNRGZ
elc_spv_MAR_014 | S02aH02 | 0.044971 | IMPNRGZ | elc_won_MAR_014 | S02aH02 | 0.022345 | IMPNRGZ
elc_spv_MAR_014 | S02aH03 | 0.078219 | IMPNRGZ | elc_won_MAR_014 | S02aH03 | 0.034182 | IMPNRGZ
elc_spv_MAR_014 | S02aH04 | 0.080231 | IMPNRGZ | elc_won_MAR_014 | S02aH04 | 0.060527 | IMPNRGZ
elc_spv_MAR_014 | S02aH05 | 0.059841 | IMPNRGZ | elc_won_MAR_014 | S02aH05 | 0.084052 | IMPNRGZ
elc_spv_MAR_014 | S02aH06 | 0.0077056 | IMPNRGZ | elc_won_MAR_014 | S02aH06 | 0.067305 | IMPNRGZ
elc_spv_MAR_014 | S03aH01 | 0 | IMPNRGZ | elc_won_MAR_014 | S03aH01 | 0.050198 | IMPNRGZ
elc_spv_MAR_014 | S03aH02 | 0.060843 | IMPNRGZ | elc_won_MAR_014 | S03aH02 | 0.021921 | IMPNRGZ
elc_spv_MAR_014 | S03aH03 | 0.088987 | IMPNRGZ | elc_won_MAR_014 | S03aH03 | 0.028082 | IMPNRGZ
elc_spv_MAR_014 | S03aH04 | 0.089172 | IMPNRGZ | elc_won_MAR_014 | S03aH04 | 0.055988 | IMPNRGZ
elc_spv_MAR_014 | S03aH05 | 0.067872 | IMPNRGZ | elc_won_MAR_014 | S03aH05 | 0.068816 | IMPNRGZ
elc_spv_MAR_014 | S03aH06 | 0.01198 | IMPNRGZ | elc_won_MAR_014 | S03aH06 | 0.049587 | IMPNRGZ
elc_spv_MAR_014 | S04aH01 | 0 | IMPNRGZ | elc_won_MAR_014 | S04aH01 | 0.035731 | IMPNRGZ
elc_spv_MAR_014 | S04aH02 | 0.035955 | IMPNRGZ | elc_won_MAR_014 | S04aH02 | 0.011823 | IMPNRGZ
elc_spv_MAR_014 | S04aH03 | 0.071368 | IMPNRGZ | elc_won_MAR_014 | S04aH03 | 0.022481 | IMPNRGZ
elc_spv_MAR_014 | S04aH04 | 0.070667 | IMPNRGZ | elc_won_MAR_014 | S04aH04 | 0.058422 | IMPNRGZ
elc_spv_MAR_014 | S04aH05 | 0.043532 | IMPNRGZ | elc_won_MAR_014 | S04aH05 | 0.065319 | IMPNRGZ
elc_spv_MAR_014 | S04aH06 | 0.00080139 | IMPNRGZ | elc_won_MAR_014 | S04aH06 | 0.03521 | IMPNRGZ
elc_spv_MAR_015 | S01aH01 | 0 | IMPNRGZ | elc_won_MAR_015 | S01aH01 | 0.047658 | IMPNRGZ
elc_spv_MAR_015 | S01aH02 | 0.032359 | IMPNRGZ | elc_won_MAR_015 | S01aH02 | 0.018682 | IMPNRGZ
elc_spv_MAR_015 | S01aH03 | 0.072392 | IMPNRGZ | elc_won_MAR_015 | S01aH03 | 0.015863 | IMPNRGZ
elc_spv_MAR_015 | S01aH04 | 0.069278 | IMPNRGZ | elc_won_MAR_015 | S01aH04 | 0.023292 | IMPNRGZ
elc_spv_MAR_015 | S01aH05 | 0.046896 | IMPNRGZ | elc_won_MAR_015 | S01aH05 | 0.031109 | IMPNRGZ
elc_spv_MAR_015 | S01aH06 | 0 | IMPNRGZ | elc_won_MAR_015 | S01aH06 | 0.027074 | IMPNRGZ
elc_spv_MAR_015 | S02aH01 | 0 | IMPNRGZ | elc_won_MAR_015 | S02aH01 | 0.12196 | IMPNRGZ
elc_spv_MAR_015 | S02aH02 | 0.053662 | IMPNRGZ | elc_won_MAR_015 | S02aH02 | 0.035885 | IMPNRGZ
elc_spv_MAR_015 | S02aH03 | 0.082089 | IMPNRGZ | elc_won_MAR_015 | S02aH03 | 0.032772 | IMPNRGZ
elc_spv_MAR_015 | S02aH04 | 0.080205 | IMPNRGZ | elc_won_MAR_015 | S02aH04 | 0.053822 | IMPNRGZ
elc_spv_MAR_015 | S02aH05 | 0.060168 | IMPNRGZ | elc_won_MAR_015 | S02aH05 | 0.076422 | IMPNRGZ
elc_spv_MAR_015 | S02aH06 | 0.0057105 | IMPNRGZ | elc_won_MAR_015 | S02aH06 | 0.074403 | IMPNRGZ
elc_spv_MAR_015 | S03aH01 | 0 | IMPNRGZ | elc_won_MAR_015 | S03aH01 | 0.05055 | IMPNRGZ
elc_spv_MAR_015 | S03aH02 | 0.05323 | IMPNRGZ | elc_won_MAR_015 | S03aH02 | 0.013272 | IMPNRGZ
elc_spv_MAR_015 | S03aH03 | 0.077237 | IMPNRGZ | elc_won_MAR_015 | S03aH03 | 0.019926 | IMPNRGZ
elc_spv_MAR_015 | S03aH04 | 0.077088 | IMPNRGZ | elc_won_MAR_015 | S03aH04 | 0.048136 | IMPNRGZ
elc_spv_MAR_015 | S03aH05 | 0.056278 | IMPNRGZ | elc_won_MAR_015 | S03aH05 | 0.059465 | IMPNRGZ
elc_spv_MAR_015 | S03aH06 | 0.0076469 | IMPNRGZ | elc_won_MAR_015 | S03aH06 | 0.046818 | IMPNRGZ
elc_spv_MAR_015 | S04aH01 | 0 | IMPNRGZ | elc_won_MAR_015 | S04aH01 | 0.036301 | IMPNRGZ
elc_spv_MAR_015 | S04aH02 | 0.042266 | IMPNRGZ | elc_won_MAR_015 | S04aH02 | 0.012172 | IMPNRGZ
elc_spv_MAR_015 | S04aH03 | 0.071615 | IMPNRGZ | elc_won_MAR_015 | S04aH03 | 0.021224 | IMPNRGZ
elc_spv_MAR_015 | S04aH04 | 0.069042 | IMPNRGZ | elc_won_MAR_015 | S04aH04 | 0.047075 | IMPNRGZ
elc_spv_MAR_015 | S04aH05 | 0.042467 | IMPNRGZ | elc_won_MAR_015 | S04aH05 | 0.053544 | IMPNRGZ
elc_spv_MAR_015 | S04aH06 | 0.0003704 | IMPNRGZ | elc_won_MAR_015 | S04aH06 | 0.03257 | IMPNRGZ
elc_spv_MAR_016 | S01aH01 | 0 | IMPNRGZ | elc_won_MAR_016 | S01aH01 | 0.078105 | IMPNRGZ
elc_spv_MAR_016 | S01aH02 | 0.027529 | IMPNRGZ | elc_won_MAR_016 | S01aH02 | 0.031952 | IMPNRGZ
elc_spv_MAR_016 | S01aH03 | 0.072259 | IMPNRGZ | elc_won_MAR_016 | S01aH03 | 0.019769 | IMPNRGZ
elc_spv_MAR_016 | S01aH04 | 0.069355 | IMPNRGZ | elc_won_MAR_016 | S01aH04 | 0.02798 | IMPNRGZ
elc_spv_MAR_016 | S01aH05 | 0.050089 | IMPNRGZ | elc_won_MAR_016 | S01aH05 | 0.03595 | IMPNRGZ
elc_spv_MAR_016 | S01aH06 | 0 | IMPNRGZ | elc_won_MAR_016 | S01aH06 | 0.036772 | IMPNRGZ
elc_spv_MAR_016 | S02aH01 | 0 | IMPNRGZ | elc_won_MAR_016 | S02aH01 | 0.097207 | IMPNRGZ
elc_spv_MAR_016 | S02aH02 | 0.049543 | IMPNRGZ | elc_won_MAR_016 | S02aH02 | 0.040406 | IMPNRGZ
elc_spv_MAR_016 | S02aH03 | 0.081233 | IMPNRGZ | elc_won_MAR_016 | S02aH03 | 0.031974 | IMPNRGZ
elc_spv_MAR_016 | S02aH04 | 0.080879 | IMPNRGZ | elc_won_MAR_016 | S02aH04 | 0.045876 | IMPNRGZ
elc_spv_MAR_016 | S02aH05 | 0.063432 | IMPNRGZ | elc_won_MAR_016 | S02aH05 | 0.052305 | IMPNRGZ
elc_spv_MAR_016 | S02aH06 | 0.0079107 | IMPNRGZ | elc_won_MAR_016 | S02aH06 | 0.04696 | IMPNRGZ
elc_spv_MAR_016 | S03aH01 | 0 | IMPNRGZ | elc_won_MAR_016 | S03aH01 | 0.086223 | IMPNRGZ
elc_spv_MAR_016 | S03aH02 | 0.04974 | IMPNRGZ | elc_won_MAR_016 | S03aH02 | 0.03178 | IMPNRGZ
elc_spv_MAR_016 | S03aH03 | 0.076994 | IMPNRGZ | elc_won_MAR_016 | S03aH03 | 0.025667 | IMPNRGZ
elc_spv_MAR_016 | S03aH04 | 0.077116 | IMPNRGZ | elc_won_MAR_016 | S03aH04 | 0.042276 | IMPNRGZ
elc_spv_MAR_016 | S03aH05 | 0.057348 | IMPNRGZ | elc_won_MAR_016 | S03aH05 | 0.048238 | IMPNRGZ
elc_spv_MAR_016 | S03aH06 | 0.0084365 | IMPNRGZ | elc_won_MAR_016 | S03aH06 | 0.043554 | IMPNRGZ
elc_spv_MAR_016 | S04aH01 | 0 | IMPNRGZ | elc_won_MAR_016 | S04aH01 | 0.052714 | IMPNRGZ
elc_spv_MAR_016 | S04aH02 | 0.039368 | IMPNRGZ | elc_won_MAR_016 | S04aH02 | 0.019979 | IMPNRGZ
elc_spv_MAR_016 | S04aH03 | 0.071488 | IMPNRGZ | elc_won_MAR_016 | S04aH03 | 0.015789 | IMPNRGZ
elc_spv_MAR_016 | S04aH04 | 0.070088 | IMPNRGZ | elc_won_MAR_016 | S04aH04 | 0.026826 | IMPNRGZ
elc_spv_MAR_016 | S04aH05 | 0.046467 | IMPNRGZ | elc_won_MAR_016 | S04aH05 | 0.033051 | IMPNRGZ
elc_spv_MAR_016 | S04aH06 | 0.00072357 | IMPNRGZ | elc_won_MAR_016 | S04aH06 | 0.028647 | IMPNRGZ
elc_spv_MAR_017 | S01aH01 | 0 | IMPNRGZ | elc_won_MAR_017 | S01aH01 | 0.077836 | IMPNRGZ
elc_spv_MAR_017 | S01aH02 | 0.028813 | IMPNRGZ | elc_won_MAR_017 | S01aH02 | 0.033625 | IMPNRGZ
elc_spv_MAR_017 | S01aH03 | 0.07258 | IMPNRGZ | elc_won_MAR_017 | S01aH03 | 0.019296 | IMPNRGZ
elc_spv_MAR_017 | S01aH04 | 0.069539 | IMPNRGZ | elc_won_MAR_017 | S01aH04 | 0.027803 | IMPNRGZ
elc_spv_MAR_017 | S01aH05 | 0.048975 | IMPNRGZ | elc_won_MAR_017 | S01aH05 | 0.041063 | IMPNRGZ
elc_spv_MAR_017 | S01aH06 | 0 | IMPNRGZ | elc_won_MAR_017 | S01aH06 | 0.041514 | IMPNRGZ
elc_spv_MAR_017 | S02aH01 | 0 | IMPNRGZ | elc_won_MAR_017 | S02aH01 | 0.11602 | IMPNRGZ
elc_spv_MAR_017 | S02aH02 | 0.053298 | IMPNRGZ | elc_won_MAR_017 | S02aH02 | 0.046112 | IMPNRGZ
elc_spv_MAR_017 | S02aH03 | 0.083136 | IMPNRGZ | elc_won_MAR_017 | S02aH03 | 0.034596 | IMPNRGZ
elc_spv_MAR_017 | S02aH04 | 0.080515 | IMPNRGZ | elc_won_MAR_017 | S02aH04 | 0.050788 | IMPNRGZ
elc_spv_MAR_017 | S02aH05 | 0.059411 | IMPNRGZ | elc_won_MAR_017 | S02aH05 | 0.068247 | IMPNRGZ
elc_spv_MAR_017 | S02aH06 | 0.0071241 | IMPNRGZ | elc_won_MAR_017 | S02aH06 | 0.068767 | IMPNRGZ
elc_spv_MAR_017 | S03aH01 | 0 | IMPNRGZ | elc_won_MAR_017 | S03aH01 | 0.051511 | IMPNRGZ
elc_spv_MAR_017 | S03aH02 | 0.054876 | IMPNRGZ | elc_won_MAR_017 | S03aH02 | 0.0075246 | IMPNRGZ
elc_spv_MAR_017 | S03aH03 | 0.07945 | IMPNRGZ | elc_won_MAR_017 | S03aH03 | 0.0064948 | IMPNRGZ
elc_spv_MAR_017 | S03aH04 | 0.076132 | IMPNRGZ | elc_won_MAR_017 | S03aH04 | 0.029231 | IMPNRGZ
elc_spv_MAR_017 | S03aH05 | 0.051341 | IMPNRGZ | elc_won_MAR_017 | S03aH05 | 0.057718 | IMPNRGZ
elc_spv_MAR_017 | S03aH06 | 0.0074137 | IMPNRGZ | elc_won_MAR_017 | S03aH06 | 0.055313 | IMPNRGZ
elc_spv_MAR_017 | S04aH01 | 0 | IMPNRGZ | elc_won_MAR_017 | S04aH01 | 0.043614 | IMPNRGZ
elc_spv_MAR_017 | S04aH02 | 0.04176 | IMPNRGZ | elc_won_MAR_017 | S04aH02 | 0.015043 | IMPNRGZ
elc_spv_MAR_017 | S04aH03 | 0.072956 | IMPNRGZ | elc_won_MAR_017 | S04aH03 | 0.010569 | IMPNRGZ
elc_spv_MAR_017 | S04aH04 | 0.069333 | IMPNRGZ | elc_won_MAR_017 | S04aH04 | 0.02112 | IMPNRGZ
elc_spv_MAR_017 | S04aH05 | 0.042715 | IMPNRGZ | elc_won_MAR_017 | S04aH05 | 0.039213 | IMPNRGZ
elc_spv_MAR_017 | S04aH06 | 0.00063042 | IMPNRGZ | elc_won_MAR_017 | S04aH06 | 0.036979 | IMPNRGZ
elc_spv_MAR_018 | S01aH01 | 0 | IMPNRGZ | elc_won_MAR_018 | S01aH01 | 0.076887 | IMPNRGZ
elc_spv_MAR_018 | S01aH02 | 0.0147 | IMPNRGZ | elc_won_MAR_018 | S01aH02 | 0.029886 | IMPNRGZ
elc_spv_MAR_018 | S01aH03 | 0.067106 | IMPNRGZ | elc_won_MAR_018 | S01aH03 | 0.015707 | IMPNRGZ
elc_spv_MAR_018 | S01aH04 | 0.071053 | IMPNRGZ | elc_won_MAR_018 | S01aH04 | 0.024271 | IMPNRGZ
elc_spv_MAR_018 | S01aH05 | 0.057022 | IMPNRGZ | elc_won_MAR_018 | S01aH05 | 0.038768 | IMPNRGZ
elc_spv_MAR_018 | S01aH06 | 0.0013869 | IMPNRGZ | elc_won_MAR_018 | S01aH06 | 0.046003 | IMPNRGZ
elc_spv_MAR_018 | S02aH01 | 0 | IMPNRGZ | elc_won_MAR_018 | S02aH01 | 0.1048 | IMPNRGZ
elc_spv_MAR_018 | S02aH02 | 0.030676 | IMPNRGZ | elc_won_MAR_018 | S02aH02 | 0.036717 | IMPNRGZ
elc_spv_MAR_018 | S02aH03 | 0.076438 | IMPNRGZ | elc_won_MAR_018 | S02aH03 | 0.02891 | IMPNRGZ
elc_spv_MAR_018 | S02aH04 | 0.087471 | IMPNRGZ | elc_won_MAR_018 | S02aH04 | 0.048942 | IMPNRGZ
elc_spv_MAR_018 | S02aH05 | 0.07052 | IMPNRGZ | elc_won_MAR_018 | S02aH05 | 0.071152 | IMPNRGZ
elc_spv_MAR_018 | S02aH06 | 0.011366 | IMPNRGZ | elc_won_MAR_018 | S02aH06 | 0.070842 | IMPNRGZ
elc_spv_MAR_018 | S03aH01 | 0 | IMPNRGZ | elc_won_MAR_018 | S03aH01 | 0.06403 | IMPNRGZ
elc_spv_MAR_018 | S03aH02 | 0.030265 | IMPNRGZ | elc_won_MAR_018 | S03aH02 | 0.012865 | IMPNRGZ
elc_spv_MAR_018 | S03aH03 | 0.077199 | IMPNRGZ | elc_won_MAR_018 | S03aH03 | 0.0104 | IMPNRGZ
elc_spv_MAR_018 | S03aH04 | 0.08867 | IMPNRGZ | elc_won_MAR_018 | S03aH04 | 0.035784 | IMPNRGZ
elc_spv_MAR_018 | S03aH05 | 0.071665 | IMPNRGZ | elc_won_MAR_018 | S03aH05 | 0.06107 | IMPNRGZ
elc_spv_MAR_018 | S03aH06 | 0.015862 | IMPNRGZ | elc_won_MAR_018 | S03aH06 | 0.058854 | IMPNRGZ
elc_spv_MAR_018 | S04aH01 | 0 | IMPNRGZ | elc_won_MAR_018 | S04aH01 | 0.04578 | IMPNRGZ
elc_spv_MAR_018 | S04aH02 | 0.022495 | IMPNRGZ | elc_won_MAR_018 | S04aH02 | 0.012722 | IMPNRGZ
elc_spv_MAR_018 | S04aH03 | 0.069916 | IMPNRGZ | elc_won_MAR_018 | S04aH03 | 0.0085846 | IMPNRGZ
elc_spv_MAR_018 | S04aH04 | 0.07591 | IMPNRGZ | elc_won_MAR_018 | S04aH04 | 0.019916 | IMPNRGZ
elc_spv_MAR_018 | S04aH05 | 0.057791 | IMPNRGZ | elc_won_MAR_018 | S04aH05 | 0.03858 | IMPNRGZ
elc_spv_MAR_018 | S04aH06 | 0.0024897 | IMPNRGZ | elc_won_MAR_018 | S04aH06 | 0.038532 | IMPNRGZ
elc_spv_MAR_019 | S01aH01 | 0 | IMPNRGZ | elc_won_MAR_019 | S01aH01 | 0.071451 | IMPNRGZ
elc_spv_MAR_019 | S01aH02 | 0.016905 | IMPNRGZ | elc_won_MAR_019 | S01aH02 | 0.032948 | IMPNRGZ
elc_spv_MAR_019 | S01aH03 | 0.067096 | IMPNRGZ | elc_won_MAR_019 | S01aH03 | 0.027826 | IMPNRGZ
elc_spv_MAR_019 | S01aH04 | 0.065849 | IMPNRGZ | elc_won_MAR_019 | S01aH04 | 0.035537 | IMPNRGZ
elc_spv_MAR_019 | S01aH05 | 0.049094 | IMPNRGZ | elc_won_MAR_019 | S01aH05 | 0.034956 | IMPNRGZ
elc_spv_MAR_019 | S01aH06 | 0 | IMPNRGZ | elc_won_MAR_019 | S01aH06 | 0.028909 | IMPNRGZ
elc_spv_MAR_019 | S02aH01 | 0 | IMPNRGZ | elc_won_MAR_019 | S02aH01 | 0.13071 | IMPNRGZ
elc_spv_MAR_019 | S02aH02 | 0.040471 | IMPNRGZ | elc_won_MAR_019 | S02aH02 | 0.047462 | IMPNRGZ
elc_spv_MAR_019 | S02aH03 | 0.078681 | IMPNRGZ | elc_won_MAR_019 | S02aH03 | 0.044858 | IMPNRGZ
elc_spv_MAR_019 | S02aH04 | 0.081494 | IMPNRGZ | elc_won_MAR_019 | S02aH04 | 0.059717 | IMPNRGZ
elc_spv_MAR_019 | S02aH05 | 0.065949 | IMPNRGZ | elc_won_MAR_019 | S02aH05 | 0.071482 | IMPNRGZ
elc_spv_MAR_019 | S02aH06 | 0.010676 | IMPNRGZ | elc_won_MAR_019 | S02aH06 | 0.063697 | IMPNRGZ
elc_spv_MAR_019 | S03aH01 | 0 | IMPNRGZ | elc_won_MAR_019 | S03aH01 | 0.049192 | IMPNRGZ
elc_spv_MAR_019 | S03aH02 | 0.048205 | IMPNRGZ | elc_won_MAR_019 | S03aH02 | 0.015592 | IMPNRGZ
elc_spv_MAR_019 | S03aH03 | 0.083158 | IMPNRGZ | elc_won_MAR_019 | S03aH03 | 0.01833 | IMPNRGZ
elc_spv_MAR_019 | S03aH04 | 0.086014 | IMPNRGZ | elc_won_MAR_019 | S03aH04 | 0.030953 | IMPNRGZ
elc_spv_MAR_019 | S03aH05 | 0.068067 | IMPNRGZ | elc_won_MAR_019 | S03aH05 | 0.039045 | IMPNRGZ
elc_spv_MAR_019 | S03aH06 | 0.016211 | IMPNRGZ | elc_won_MAR_019 | S03aH06 | 0.033689 | IMPNRGZ
elc_spv_MAR_019 | S04aH01 | 0 | IMPNRGZ | elc_won_MAR_019 | S04aH01 | 0.039677 | IMPNRGZ
elc_spv_MAR_019 | S04aH02 | 0.029274 | IMPNRGZ | elc_won_MAR_019 | S04aH02 | 0.016618 | IMPNRGZ
elc_spv_MAR_019 | S04aH03 | 0.070981 | IMPNRGZ | elc_won_MAR_019 | S04aH03 | 0.018756 | IMPNRGZ
elc_spv_MAR_019 | S04aH04 | 0.070379 | IMPNRGZ | elc_won_MAR_019 | S04aH04 | 0.030855 | IMPNRGZ
elc_spv_MAR_019 | S04aH05 | 0.049982 | IMPNRGZ | elc_won_MAR_019 | S04aH05 | 0.034195 | IMPNRGZ
elc_spv_MAR_019 | S04aH06 | 0.0015159 | IMPNRGZ | elc_won_MAR_019 | S04aH06 | 0.023549 | IMPNRGZ
elc_spv_MAR_020 | S01aH01 | 0 | IMPNRGZ | elc_won_MAR_020 | S01aH01 | 0.082448 | IMPNRGZ
elc_spv_MAR_020 | S01aH02 | 0.022256 | IMPNRGZ | elc_won_MAR_020 | S01aH02 | 0.040851 | IMPNRGZ
elc_spv_MAR_020 | S01aH03 | 0.0709 | IMPNRGZ | elc_won_MAR_020 | S01aH03 | 0.030196 | IMPNRGZ
elc_spv_MAR_020 | S01aH04 | 0.068738 | IMPNRGZ | elc_won_MAR_020 | S01aH04 | 0.034578 | IMPNRGZ
elc_spv_MAR_020 | S01aH05 | 0.04994 | IMPNRGZ | elc_won_MAR_020 | S01aH05 | 0.034708 | IMPNRGZ
elc_spv_MAR_020 | S01aH06 | 0 | IMPNRGZ | elc_won_MAR_020 | S01aH06 | 0.032813 | IMPNRGZ
elc_spv_MAR_020 | S02aH01 | 0 | IMPNRGZ | elc_won_MAR_020 | S02aH01 | 0.11064 | IMPNRGZ
elc_spv_MAR_020 | S02aH02 | 0.04592 | IMPNRGZ | elc_won_MAR_020 | S02aH02 | 0.048532 | IMPNRGZ
elc_spv_MAR_020 | S02aH03 | 0.081169 | IMPNRGZ | elc_won_MAR_020 | S02aH03 | 0.03927 | IMPNRGZ
elc_spv_MAR_020 | S02aH04 | 0.081531 | IMPNRGZ | elc_won_MAR_020 | S02aH04 | 0.044885 | IMPNRGZ
elc_spv_MAR_020 | S02aH05 | 0.062417 | IMPNRGZ | elc_won_MAR_020 | S02aH05 | 0.051963 | IMPNRGZ
elc_spv_MAR_020 | S02aH06 | 0.0093315 | IMPNRGZ | elc_won_MAR_020 | S02aH06 | 0.051533 | IMPNRGZ
elc_spv_MAR_020 | S03aH01 | 0 | IMPNRGZ | elc_won_MAR_020 | S03aH01 | 0.071474 | IMPNRGZ
elc_spv_MAR_020 | S03aH02 | 0.052796 | IMPNRGZ | elc_won_MAR_020 | S03aH02 | 0.024599 | IMPNRGZ
elc_spv_MAR_020 | S03aH03 | 0.081137 | IMPNRGZ | elc_won_MAR_020 | S03aH03 | 0.02039 | IMPNRGZ
elc_spv_MAR_020 | S03aH04 | 0.078546 | IMPNRGZ | elc_won_MAR_020 | S03aH04 | 0.029967 | IMPNRGZ
elc_spv_MAR_020 | S03aH05 | 0.056424 | IMPNRGZ | elc_won_MAR_020 | S03aH05 | 0.040441 | IMPNRGZ
elc_spv_MAR_020 | S03aH06 | 0.009876 | IMPNRGZ | elc_won_MAR_020 | S03aH06 | 0.040127 | IMPNRGZ
elc_spv_MAR_020 | S04aH01 | 0 | IMPNRGZ | elc_won_MAR_020 | S04aH01 | 0.053182 | IMPNRGZ
elc_spv_MAR_020 | S04aH02 | 0.037202 | IMPNRGZ | elc_won_MAR_020 | S04aH02 | 0.021627 | IMPNRGZ
elc_spv_MAR_020 | S04aH03 | 0.07358 | IMPNRGZ | elc_won_MAR_020 | S04aH03 | 0.017043 | IMPNRGZ
elc_spv_MAR_020 | S04aH04 | 0.07113 | IMPNRGZ | elc_won_MAR_020 | S04aH04 | 0.022484 | IMPNRGZ
elc_spv_MAR_020 | S04aH05 | 0.046115 | IMPNRGZ | elc_won_MAR_020 | S04aH05 | 0.028597 | IMPNRGZ
elc_spv_MAR_020 | S04aH06 | 0.00099164 | IMPNRGZ | elc_won_MAR_020 | S04aH06 | 0.027651 | IMPNRGZ
elc_spv_MAR_021 | S01aH01 | 0 | IMPNRGZ | elc_won_MAR_021 | S01aH01 | 0.086337 | IMPNRGZ
elc_spv_MAR_021 | S01aH02 | 0.019731 | IMPNRGZ | elc_won_MAR_021 | S01aH02 | 0.043167 | IMPNRGZ
elc_spv_MAR_021 | S01aH03 | 0.069688 | IMPNRGZ | elc_won_MAR_021 | S01aH03 | 0.031925 | IMPNRGZ
elc_spv_MAR_021 | S01aH04 | 0.06749 | IMPNRGZ | elc_won_MAR_021 | S01aH04 | 0.031626 | IMPNRGZ
elc_spv_MAR_021 | S01aH05 | 0.050031 | IMPNRGZ | elc_won_MAR_021 | S01aH05 | 0.033878 | IMPNRGZ
elc_spv_MAR_021 | S01aH06 | 0 | IMPNRGZ | elc_won_MAR_021 | S01aH06 | 0.035465 | IMPNRGZ
elc_spv_MAR_021 | S02aH01 | 0 | IMPNRGZ | elc_won_MAR_021 | S02aH01 | 0.084069 | IMPNRGZ
elc_spv_MAR_021 | S02aH02 | 0.043374 | IMPNRGZ | elc_won_MAR_021 | S02aH02 | 0.03899 | IMPNRGZ
elc_spv_MAR_021 | S02aH03 | 0.079255 | IMPNRGZ | elc_won_MAR_021 | S02aH03 | 0.029531 | IMPNRGZ
elc_spv_MAR_021 | S02aH04 | 0.081542 | IMPNRGZ | elc_won_MAR_021 | S02aH04 | 0.036288 | IMPNRGZ
elc_spv_MAR_021 | S02aH05 | 0.064431 | IMPNRGZ | elc_won_MAR_021 | S02aH05 | 0.043957 | IMPNRGZ
elc_spv_MAR_021 | S02aH06 | 0.010161 | IMPNRGZ | elc_won_MAR_021 | S02aH06 | 0.039462 | IMPNRGZ
elc_spv_MAR_021 | S03aH01 | 0 | IMPNRGZ | elc_won_MAR_021 | S03aH01 | 0.09536 | IMPNRGZ
elc_spv_MAR_021 | S03aH02 | 0.051048 | IMPNRGZ | elc_won_MAR_021 | S03aH02 | 0.041187 | IMPNRGZ
elc_spv_MAR_021 | S03aH03 | 0.081525 | IMPNRGZ | elc_won_MAR_021 | S03aH03 | 0.029446 | IMPNRGZ
elc_spv_MAR_021 | S03aH04 | 0.080883 | IMPNRGZ | elc_won_MAR_021 | S03aH04 | 0.038715 | IMPNRGZ
elc_spv_MAR_021 | S03aH05 | 0.060267 | IMPNRGZ | elc_won_MAR_021 | S03aH05 | 0.046611 | IMPNRGZ
elc_spv_MAR_021 | S03aH06 | 0.013041 | IMPNRGZ | elc_won_MAR_021 | S03aH06 | 0.043332 | IMPNRGZ
elc_spv_MAR_021 | S04aH01 | 0 | IMPNRGZ | elc_won_MAR_021 | S04aH01 | 0.050998 | IMPNRGZ
elc_spv_MAR_021 | S04aH02 | 0.033816 | IMPNRGZ | elc_won_MAR_021 | S04aH02 | 0.023724 | IMPNRGZ
elc_spv_MAR_021 | S04aH03 | 0.072964 | IMPNRGZ | elc_won_MAR_021 | S04aH03 | 0.018413 | IMPNRGZ
elc_spv_MAR_021 | S04aH04 | 0.071149 | IMPNRGZ | elc_won_MAR_021 | S04aH04 | 0.022781 | IMPNRGZ
elc_spv_MAR_021 | S04aH05 | 0.048299 | IMPNRGZ | elc_won_MAR_021 | S04aH05 | 0.028657 | IMPNRGZ
elc_spv_MAR_021 | S04aH06 | 0.0013056 | IMPNRGZ | elc_won_MAR_021 | S04aH06 | 0.026081 | IMPNRGZ
elc_spv_MAR_022 | S01aH01 | 0 | IMPNRGZ | elc_won_MAR_022 | S01aH01 | 0.068255 | IMPNRGZ
elc_spv_MAR_022 | S01aH02 | 0.022219 | IMPNRGZ | elc_won_MAR_022 | S01aH02 | 0.031946 | IMPNRGZ
elc_spv_MAR_022 | S01aH03 | 0.070353 | IMPNRGZ | elc_won_MAR_022 | S01aH03 | 0.01971 | IMPNRGZ
elc_spv_MAR_022 | S01aH04 | 0.068272 | IMPNRGZ | elc_won_MAR_022 | S01aH04 | 0.036259 | IMPNRGZ
elc_spv_MAR_022 | S01aH05 | 0.052888 | IMPNRGZ | elc_won_MAR_022 | S01aH05 | 0.046245 | IMPNRGZ
elc_spv_MAR_022 | S01aH06 | 0 | IMPNRGZ | elc_won_MAR_022 | S01aH06 | 0.034266 | IMPNRGZ
elc_spv_MAR_022 | S02aH01 | 0 | IMPNRGZ | elc_won_MAR_022 | S02aH01 | 0.091397 | IMPNRGZ
elc_spv_MAR_022 | S02aH02 | 0.045955 | IMPNRGZ | elc_won_MAR_022 | S02aH02 | 0.038953 | IMPNRGZ
elc_spv_MAR_022 | S02aH03 | 0.080328 | IMPNRGZ | elc_won_MAR_022 | S02aH03 | 0.036954 | IMPNRGZ
elc_spv_MAR_022 | S02aH04 | 0.081214 | IMPNRGZ | elc_won_MAR_022 | S02aH04 | 0.064623 | IMPNRGZ
elc_spv_MAR_022 | S02aH05 | 0.065707 | IMPNRGZ | elc_won_MAR_022 | S02aH05 | 0.07587 | IMPNRGZ
elc_spv_MAR_022 | S02aH06 | 0.0098199 | IMPNRGZ | elc_won_MAR_022 | S02aH06 | 0.054086 | IMPNRGZ
elc_spv_MAR_022 | S03aH01 | 0 | IMPNRGZ | elc_won_MAR_022 | S03aH01 | 0.058165 | IMPNRGZ
elc_spv_MAR_022 | S03aH02 | 0.047447 | IMPNRGZ | elc_won_MAR_022 | S03aH02 | 0.021497 | IMPNRGZ
elc_spv_MAR_022 | S03aH03 | 0.076666 | IMPNRGZ | elc_won_MAR_022 | S03aH03 | 0.018893 | IMPNRGZ
elc_spv_MAR_022 | S03aH04 | 0.077611 | IMPNRGZ | elc_won_MAR_022 | S03aH04 | 0.045292 | IMPNRGZ
elc_spv_MAR_022 | S03aH05 | 0.059399 | IMPNRGZ | elc_won_MAR_022 | S03aH05 | 0.058266 | IMPNRGZ
elc_spv_MAR_022 | S03aH06 | 0.0094554 | IMPNRGZ | elc_won_MAR_022 | S03aH06 | 0.042992 | IMPNRGZ
elc_spv_MAR_022 | S04aH01 | 0 | IMPNRGZ | elc_won_MAR_022 | S04aH01 | 0.035082 | IMPNRGZ
elc_spv_MAR_022 | S04aH02 | 0.036402 | IMPNRGZ | elc_won_MAR_022 | S04aH02 | 0.014706 | IMPNRGZ
elc_spv_MAR_022 | S04aH03 | 0.072679 | IMPNRGZ | elc_won_MAR_022 | S04aH03 | 0.01233 | IMPNRGZ
elc_spv_MAR_022 | S04aH04 | 0.071024 | IMPNRGZ | elc_won_MAR_022 | S04aH04 | 0.031786 | IMPNRGZ
elc_spv_MAR_022 | S04aH05 | 0.051401 | IMPNRGZ | elc_won_MAR_022 | S04aH05 | 0.037683 | IMPNRGZ
elc_spv_MAR_022 | S04aH06 | 0.00116 | IMPNRGZ | elc_won_MAR_022 | S04aH06 | 0.024743 | IMPNRGZ
elc_spv_MAR_023 | S01aH01 | 0 | IMPNRGZ
elc_spv_MAR_023 | S01aH02 | 0.018406 | IMPNRGZ
elc_spv_MAR_023 | S01aH03 | 0.069756 | IMPNRGZ
elc_spv_MAR_023 | S01aH04 | 0.069014 | IMPNRGZ
elc_spv_MAR_023 | S01aH05 | 0.054078 | IMPNRGZ
elc_spv_MAR_023 | S01aH06 | 1.6654e-05 | IMPNRGZ
elc_spv_MAR_023 | S02aH01 | 0 | IMPNRGZ
elc_spv_MAR_023 | S02aH02 | 0.037773 | IMPNRGZ
elc_spv_MAR_023 | S02aH03 | 0.077197 | IMPNRGZ
elc_spv_MAR_023 | S02aH04 | 0.084631 | IMPNRGZ
elc_spv_MAR_023 | S02aH05 | 0.068471 | IMPNRGZ
elc_spv_MAR_023 | S02aH06 | 0.011207 | IMPNRGZ
elc_spv_MAR_023 | S03aH01 | 0 | IMPNRGZ
elc_spv_MAR_023 | S03aH02 | 0.038301 | IMPNRGZ
elc_spv_MAR_023 | S03aH03 | 0.077226 | IMPNRGZ
elc_spv_MAR_023 | S03aH04 | 0.084858 | IMPNRGZ
elc_spv_MAR_023 | S03aH05 | 0.06742 | IMPNRGZ
elc_spv_MAR_023 | S03aH06 | 0.014692 | IMPNRGZ
elc_spv_MAR_023 | S04aH01 | 0 | IMPNRGZ
elc_spv_MAR_023 | S04aH02 | 0.028731 | IMPNRGZ
elc_spv_MAR_023 | S04aH03 | 0.069281 | IMPNRGZ
elc_spv_MAR_023 | S04aH04 | 0.072556 | IMPNRGZ
elc_spv_MAR_023 | S04aH05 | 0.054536 | IMPNRGZ
elc_spv_MAR_023 | S04aH06 | 0.0018494 | IMPNRGZ
elc_spv_MAR_024 | S01aH01 | 0 | IMPNRGZ
elc_spv_MAR_024 | S01aH02 | 0.017359 | IMPNRGZ
elc_spv_MAR_024 | S01aH03 | 0.067711 | IMPNRGZ
elc_spv_MAR_024 | S01aH04 | 0.069847 | IMPNRGZ
elc_spv_MAR_024 | S01aH05 | 0.056463 | IMPNRGZ
elc_spv_MAR_024 | S01aH06 | 0.0002651 | IMPNRGZ
elc_spv_MAR_024 | S02aH01 | 0 | IMPNRGZ
elc_spv_MAR_024 | S02aH02 | 0.037917 | IMPNRGZ
elc_spv_MAR_024 | S02aH03 | 0.079306 | IMPNRGZ
elc_spv_MAR_024 | S02aH04 | 0.083731 | IMPNRGZ
elc_spv_MAR_024 | S02aH05 | 0.068448 | IMPNRGZ
elc_spv_MAR_024 | S02aH06 | 0.011192 | IMPNRGZ
elc_spv_MAR_024 | S03aH01 | 0 | IMPNRGZ
elc_spv_MAR_024 | S03aH02 | 0.041129 | IMPNRGZ
elc_spv_MAR_024 | S03aH03 | 0.078039 | IMPNRGZ
elc_spv_MAR_024 | S03aH04 | 0.081432 | IMPNRGZ
elc_spv_MAR_024 | S03aH05 | 0.063791 | IMPNRGZ
elc_spv_MAR_024 | S03aH06 | 0.012263 | IMPNRGZ
elc_spv_MAR_024 | S04aH01 | 0 | IMPNRGZ
elc_spv_MAR_024 | S04aH02 | 0.028396 | IMPNRGZ
elc_spv_MAR_024 | S04aH03 | 0.072052 | IMPNRGZ
elc_spv_MAR_024 | S04aH04 | 0.073325 | IMPNRGZ
elc_spv_MAR_024 | S04aH05 | 0.055563 | IMPNRGZ
elc_spv_MAR_024 | S04aH06 | 0.0017712 | IMPNRGZ

## firmness
~TFM_DINS-TSL: attribute=FLO_EMIS; other_indexes=ACT | [25 empty] | ~TFM_INS-TSL: attribute=FLO_SHAR; limtype=FX | [25 empty] | ~TFM_INS-TSL: attribute=FLO_SHAR; limtype=FX | [25 empty] | ~TFM_DINS-TSL: attribute=NCAP_PKCNT | [24 empty] | ~TFM_DINS-AT
process | commodity | S01aH01 | S01aH02 | S01aH03 | S01aH04 | S01aH05 | S01aH06 | S02aH01 | S02aH02 | S02aH03 | S02aH04 | S02aH05 | S02aH06 | S03aH01 | S03aH02 | S03aH03 | S03aH04 | S03aH05 | S03aH06 | S04aH01 | S04aH02 | S04aH03 | S04aH04 | S04aH05 | S04aH06 | process | commodity | S01aH01 | S01aH02 | S01aH03 | S01aH04 | S01aH05 | S01aH06 | S02aH01 | S02aH02 | S02aH03 | S02aH04 | S02aH05 | S02aH06 | S03aH01 | S03aH02 | S03aH03 | S03aH04 | S03aH05 | S03aH06 | S04aH01 | S04aH02 | S04aH03 | S04aH04 | S04aH05 | S04aH06 | process | commodity | S01aH01 | S01aH02 | S01aH03 | S01aH04 | S01aH05 | S01aH06 | S02aH01 | S02aH02 | S02aH03 | S02aH04 | S02aH05 | S02aH06 | S03aH01 | S03aH02 | S03aH03 | S03aH04 | S03aH05 | S03aH06 | S04aH01 | S04aH02 | S04aH03 | S04aH04 | S04aH05 | S04aH06 | process | S01aH01 | S01aH02 | S01aH03 | S01aH04 | S01aH05 | S01aH06 | S02aH01 | S02aH02 | S02aH03 | S02aH04 | S02aH05 | S02aH06 | S03aH01 | S03aH02 | S03aH03 | S03aH04 | S03aH05 | S03aH06 | S04aH01 | S04aH02 | S04aH03 | S04aH04 | S04aH05 | S04aH06 | process | commodity | other_indexes | ncap_com
distr_solelc_spv_MAR_001 | DEF_E | 0 | 0.7515 | 0.068465 | 0.050669 | 0.11213 | 0.85151 | 0 | 0.48792 | 0.041623 | 0.032087 | 0.080048 | 0.49318 | 0 | 0.40819 | 0.032041 | 0.018947 | 0.059456 | 0.37533 | 0 | 0.60587 | 0.049626 | 0.040891 | 0.125 | 0.82294 | distr_sol* | ELC4H | 0 | 0.36507 | 0.031036 | 0.0061417 | 0.027942 | 0.38603 | 0 | 0.20446 | 0.016889 | 0.0036794 | 0.01069 | 0.38219 | 0 | 0.15662 | 0.01246 | 0.0078191 | 0.0178 | 0.32363 | 0 | 0.25984 | 0.019546 | 0.0032178 | 0.026213 | 0.45985 | distr_sol* | ELC8H | 0 | 0 | 0 | 0.021283 | 0.055886 | 0 | 0 | 0 | 0.0017628 | 0.010629 | 0.032348 | 0 | 0 | 0 | 0.00033661 | 0.0027718 | 0.021093 | 0 | 0 | 0 | 0 | 0.016237 | 0.053776 | 0 | distr_solelc_spv_MAR_001 | 0 | 0.086661 | 0.6307 | 0.62124 | 0.56246 | 0.047732 | 0 | 0.22029 | 0.71349 | 0.73653 | 0.62344 | 0.16356 | 0 | 0.23177 | 0.66637 | 0.70871 | 0.59459 | 0.18332 | 0 | 0.15316 | 0.63924 | 0.62808 | 0.51172 | 0.04153 | distr_solelc_spv_MAR_001 | DEF_C | OUT | 0.69032
distr_solelc_spv_MAR_002 | DEF_E | 0 | 0.76124 | 0.14012 | 0.1111 | 0.18467 | 0.88166 | 0 | 0.50591 | 0.090186 | 0.071095 | 0.10276 | 0.49025 | 0 | 0.40061 | 0.053636 | 0.0253 | 0.067793 | 0.37297 | 0 | 0.63927 | 0.1043 | 0.072506 | 0.14536 | 0.82931 | distr_won* | ELC4H | 0.0014537 | 2.1998e-05 | 0 | 0.012887 | 0.023519 | 0.0010188 | 0.003937 | 0.00043784 | 0.0085966 | 0.032696 | 0.0059254 | 0.0023935 | 0.0098165 | 0.0034582 | 0.028271 | 0.079189 | 0.021136 | 0.0065099 | 0.0089581 | 0.004906 | 0.048188 | 0.095627 | 0.015221 | 0.0064966 | distr_won* | ELC8H | 0.014647 | 0.012936 | 0.012266 | 0.027136 | 0.015323 | 0.038102 | 0.0099654 | 0.016573 | 0.0024076 | 0.010068 | 0.038652 | 0.017258 | 0.020904 | 0.015208 | 0.008715 | 0.020944 | 0.078858 | 0.039502 | 0.018849 | 0.01002 | 0.002212 | 0.020402 | 0.089005 | 0.048082 | distr_solelc_spv_MAR_002 | 0 | 0.057634 | 0.49124 | 0.50161 | 0.44291 | 0.036282 | 0 | 0.17676 | 0.62044 | 0.66 | 0.56855 | 0.16471 | 0 | 0.21187 | 0.63801 | 0.70216 | 0.59445 | 0.20587 | 0 | 0.10562 | 0.54 | 0.56414 | 0.45574 | 0.037888 | distr_solelc_spv_MAR_002 | DEF_C | OUT | 0.54239
distr_solelc_spv_MAR_003 | DEF_E | 0 | 0.7668 | 0.1678 | 0.12029 | 0.20515 | 0.89352 | 0 | 0.49944 | 0.10282 | 0.082928 | 0.12428 | 0.52959 | 0 | 0.39299 | 0.046632 | 0.025452 | 0.069334 | 0.37841 | 0 | 0.62521 | 0.089914 | 0.070963 | 0.15627 | 0.84868 | distr_wof* | ELC4H | 0.002298 | 0.0032774 | 0.0034192 | 0.0086861 | 0.0019721 | 0.0029064 | 0.0058832 | 0.0087437 | 0.0058293 | 0.0042265 | 0.0028789 | 0.0056718 | 0.0008373 | 0.0010862 | 0.0014587 | 0.0041692 | 0.0047066 | 0.0019521 | 0.0047616 | 0.0057825 | 0.0054899 | 0.0039005 | 0.003611 | 0.0067864 | distr_wof* | ELC8H | 0.0050816 | 0.017844 | 0.01118 | 0.011585 | 0.021225 | 0.010749 | 0.0090551 | 0.012203 | 0.014859 | 0.0083503 | 0.0030225 | 0.004063 | 0.0084925 | 0.0032775 | 0.0012726 | 0.0023 | 0.0018127 | 0.0072803 | 0.020297 | 0.0038763 | 0.011575 | 0.0079184 | 0.0036846 | 0.0072884 | distr_solelc_spv_MAR_003 | 0 | 0.066152 | 0.49007 | 0.4966 | 0.41871 | 0.028859 | 0 | 0.18698 | 0.61434 | 0.65111 | 0.54166 | 0.14665 | 0 | 0.22381 | 0.64811 | 0.70261 | 0.58657 | 0.18822 | 0 | 0.12536 | 0.56927 | 0.57067 | 0.44509 | 0.032446 | distr_solelc_spv_MAR_003 | DEF_C | OUT | 0.54793
distr_solelc_spv_MAR_004 | DEF_E | 0 | 0.76219 | 0.13097 | 0.089767 | 0.17295 | 0.87317 | 0 | 0.49911 | 0.091089 | 0.053443 | 0.092168 | 0.49265 | 0 | 0.39664 | 0.031782 | 0.020395 | 0.078514 | 0.38179 | 0 | 0.62052 | 0.082284 | 0.061114 | 0.14392 | 0.82778 | [52 empty] | distr_solelc_spv_MAR_004 | 0 | 0.076228 | 0.55024 | 0.55929 | 0.48604 | 0.040907 | 0 | 0.19665 | 0.65396 | 0.70718 | 0.59905 | 0.16283 | 0 | 0.24719 | 0.68519 | 0.72016 | 0.57715 | 0.17773 | 0 | 0.13361 | 0.60247 | 0.60456 | 0.48243 | 0.037246 | distr_solelc_spv_MAR_004 | DEF_C | OUT | 0.61418
distr_solelc_spv_MAR_005 | DEF_E | 0 | 0.76146 | 0.14366 | 0.089258 | 0.16601 | 0.88623 | 0 | 0.48201 | 0.078831 | 0.052015 | 0.10228 | 0.5242 | 0 | 0.38863 | 0.028862 | 0.022139 | 0.076992 | 0.40176 | 0 | 0.60563 | 0.084671 | 0.054482 | 0.14212 | 0.84567 | [52 empty] | distr_solelc_spv_MAR_005 | 0 | 0.073422 | 0.55033 | 0.56956 | 0.49654 | 0.034996 | 0 | 0.20654 | 0.67349 | 0.71603 | 0.59915 | 0.15054 | 0 | 0.25527 | 0.68926 | 0.7173 | 0.58081 | 0.16582 | 0 | 0.14833 | 0.61031 | 0.61608 | 0.48836 | 0.031772 | distr_solelc_spv_MAR_005 | DEF_C | OUT | 0.61906
distr_solelc_spv_MAR_006 | DEF_E | 0 | 0.53012 | 0.083241 | 0.083199 | 0.27442 | 0 | 0 | 0.31904 | 0.05492 | 0.053042 | 0.13979 | 0.77735 | 0 | 0.23071 | 0.021097 | 0.047728 | 0.14151 | 0.66964 | 0 | 0.41754 | 0.06899 | 0.077578 | 0.26268 | 0.97969 | [52 empty] | distr_solelc_spv_MAR_006 | 0 | 0.20312 | 0.62906 | 0.593 | 0.38128 | 0 | 0 | 0.36014 | 0.72763 | 0.7081 | 0.49137 | 0.050182 | 0 | 0.4014 | 0.72425 | 0.67676 | 0.44054 | 0.063955 | 0 | 0.27959 | 0.63629 | 0.59518 | 0.32714 | 0.003412 | distr_solelc_spv_MAR_006 | DEF_C | OUT | 0.55589
distr_solelc_spv_MAR_007 | DEF_E | 0 | 0.63348 | 0.12153 | 0.11927 | 0.2925 | 0 | 0 | 0.38879 | 0.1083 | 0.089691 | 0.1571 | 0.75543 | 0 | 0.24074 | 0.021719 | 0.038705 | 0.11575 | 0.66914 | 0 | 0.46474 | 0.090643 | 0.082796 | 0.25079 | 0.96337 | [52 empty] | distr_solelc_spv_MAR_007 | 0 | 0.15248 | 0.56778 | 0.53871 | 0.35656 | 0 | 0 | 0.29021 | 0.65029 | 0.65551 | 0.47277 | 0.061735 | 0 | 0.38099 | 0.71111 | 0.68416 | 0.48726 | 0.084087 | 0 | 0.23805 | 0.5973 | 0.57621 | 0.34923 | 0.0056669 | distr_solelc_spv_MAR_007 | DEF_C | OUT | 0.62152
distr_solelc_spv_MAR_008 | DEF_E | 0 | 0.64793 | 0.094294 | 0.093764 | 0.24841 | 0 | 0 | 0.38743 | 0.090318 | 0.084625 | 0.1381 | 0.71563 | 0 | 0.28232 | 0.026617 | 0.028518 | 0.096147 | 0.59947 | 0 | 0.47476 | 0.08422 | 0.074432 | 0.22493 | 0.95035 | [52 empty] | distr_solelc_spv_MAR_008 | 0 | 0.13114 | 0.57236 | 0.54921 | 0.37621 | 0 | 0 | 0.27374 | 0.6465 | 0.64947 | 0.49137 | 0.071846 | 0 | 0.33986 | 0.69673 | 0.69547 | 0.52074 | 0.096824 | 0 | 0.2037 | 0.58553 | 0.5832 | 0.37345 | 0.0085461 | distr_solelc_spv_MAR_008 | DEF_C | OUT | 0.60244
distr_solelc_spv_MAR_009 | DEF_E | 0 | 0.67643 | 0.12198 | 0.12104 | 0.27285 | 0 | 0 | 0.39764 | 0.10831 | 0.093674 | 0.13891 | 0.72203 | 0 | 0.29886 | 0.035665 | 0.023899 | 0.072279 | 0.55193 | 0 | 0.48348 | 0.093918 | 0.083771 | 0.22081 | 0.94872 | [52 empty] | distr_solelc_spv_MAR_009 | 0 | 0.11363 | 0.52067 | 0.5037 | 0.34581 | 0 | 0 | 0.24706 | 0.60549 | 0.62786 | 0.48811 | 0.072376 | 0 | 0.30314 | 0.68401 | 0.71237 | 0.57457 | 0.12062 | 0 | 0.18221 | 0.55555 | 0.56667 | 0.37782 | 0.0098052 | distr_solelc_spv_MAR_009 | DEF_C | OUT | 0.53342
distr_solelc_spv_MAR_010 | DEF_E | 0 | 0.70167 | 0.12163 | 0.1072 | 0.23533 | 0 | 0 | 0.41077 | 0.11329 | 0.084179 | 0.11775 | 0.69697 | 0 | 0.33578 | 0.040614 | 0.021655 | 0.067199 | 0.50241 | 0 | 0.49275 | 0.093946 | 0.084524 | 0.1937 | 0.93415 | [52 empty] | distr_solelc_spv_MAR_010 | 0 | 0.09904 | 0.52469 | 0.51673 | 0.37269 | 0 | 0 | 0.22863 | 0.59407 | 0.6393 | 0.51367 | 0.079734 | 0 | 0.27027 | 0.67782 | 0.72045 | 0.59025 | 0.13596 | 0 | 0.16536 | 0.55141 | 0.56995 | 0.40283 | 0.012186 | distr_solelc_spv_MAR_010 | DEF_C | OUT | 0.47692
distr_solelc_spv_MAR_011 | DEF_E | 0 | 0.68278 | 0.17297 | 0.14446 | 0.30555 | 0 | 0 | 0.38294 | 0.13131 | 0.098499 | 0.14608 | 0.74538 | 0 | 0.27384 | 0.045807 | 0.02676 | 0.070008 | 0.58178 | 0 | 0.47611 | 0.10821 | 0.092724 | 0.23219 | 0.95952 | [52 empty] | distr_solelc_spv_MAR_011 | 0 | 0.099094 | 0.45267 | 0.4706 | 0.3147 | 0 | 0 | 0.23089 | 0.5652 | 0.61017 | 0.47974 | 0.064285 | 0 | 0.31589 | 0.66789 | 0.69739 | 0.56569 | 0.11171 | 0 | 0.18247 | 0.52724 | 0.54676 | 0.36341 | 0.0082642 | distr_solelc_spv_MAR_011 | DEF_C | OUT | 0.52983
distr_solelc_spv_MAR_012 | DEF_E | 0 | 0.67189 | 0.17576 | 0.146 | 0.32343 | 0 | 0 | 0.37621 | 0.12815 | 0.10374 | 0.1537 | 0.75388 | 0 | 0.25523 | 0.04226 | 0.024543 | 0.067165 | 0.57006 | 0 | 0.46259 | 0.095554 | 0.082513 | 0.23991 | 0.96337 | [52 empty] | distr_solelc_spv_MAR_012 | 0 | 0.095219 | 0.44301 | 0.46166 | 0.30149 | 0 | 0 | 0.23796 | 0.56353 | 0.60145 | 0.47072 | 0.062178 | 0 | 0.3292 | 0.66832 | 0.69643 | 0.56812 | 0.1143 | 0 | 0.18513 | 0.5378 | 0.55542 | 0.35649 | 0.0076021 | distr_solelc_spv_MAR_012 | DEF_C | OUT | 0.51902
distr_solelc_spv_MAR_013 | DEF_E | 0 | 0.61111 | 0.14896 | 0.14612 | 0.32951 | 0 | 0 | 0.36681 | 0.10226 | 0.082881 | 0.1434 | 0.7784 | 0 | 0.22306 | 0.023995 | 0.032792 | 0.10476 | 0.67033 | 0 | 0.43567 | 0.084582 | 0.083669 | 0.26802 | 0.98069 | [52 empty] | distr_solelc_spv_MAR_013 | 0 | 0.13823 | 0.50395 | 0.49514 | 0.30782 | 0 | 0 | 0.28603 | 0.63234 | 0.63687 | 0.46323 | 0.053412 | 0 | 0.3917 | 0.70413 | 0.69242 | 0.5043 | 0.082614 | 0 | 0.23036 | 0.57953 | 0.56378 | 0.31934 | 0.0040493 | distr_solelc_spv_MAR_013 | DEF_C | OUT | 0.58754
distr_solelc_spv_MAR_014 | DEF_E | 0 | 0.6375 | 0.13652 | 0.13907 | 0.30728 | 0 | 0 | 0.38017 | 0.11038 | 0.09154 | 0.14568 | 0.74058 | 0 | 0.24723 | 0.027423 | 0.028106 | 0.086095 | 0.64367 | 0 | 0.45762 | 0.093178 | 0.084358 | 0.24216 | 0.95971 | [52 empty] | distr_solelc_spv_MAR_014 | 0 | 0.12977 | 0.51005 | 0.49085 | 0.32069 | 0 | 0 | 0.26252 | 0.6088 | 0.62446 | 0.46576 | 0.059975 | 0 | 0.35517 | 0.69261 | 0.69405 | 0.52827 | 0.093243 | 0 | 0.21219 | 0.56158 | 0.55607 | 0.34255 | 0.006306 | distr_solelc_spv_MAR_014 | DEF_C | OUT | 0.55366
distr_solelc_spv_MAR_015 | DEF_E | 0 | 0.51153 | 0.048726 | 0.049614 | 0.21377 | 0 | 0 | 0.3157 | 0.029819 | 0.03421 | 0.10678 | 0.76534 | 0 | 0.25705 | 0.020495 | 0.020313 | 0.093474 | 0.66667 | 0 | 0.40459 | 0.044476 | 0.051101 | 0.22265 | 0.97569 | [52 empty] | distr_solelc_spv_MAR_015 | 0 | 0.22208 | 0.66244 | 0.63395 | 0.42913 | 0 | 0 | 0.36028 | 0.73484 | 0.71798 | 0.53861 | 0.051119 | 0 | 0.35737 | 0.69141 | 0.69007 | 0.50379 | 0.068453 | 0 | 0.28689 | 0.64813 | 0.62484 | 0.38433 | 0.0033521 | distr_solelc_spv_MAR_015 | DEF_C | OUT | 0.4835
distr_solelc_spv_MAR_016 | DEF_E | 0 | 0.55544 | 0.048643 | 0.048932 | 0.19149 | 0 | 0 | 0.35149 | 0.036794 | 0.032737 | 0.093144 | 0.73189 | 0 | 0.29266 | 0.02207 | 0.022539 | 0.089922 | 0.66667 | 0 | 0.44002 | 0.052179 | 0.046703 | 0.19425 | 0.95604 | [52 empty] | distr_solelc_spv_MAR_016 | 0 | 0.18823 | 0.65878 | 0.63231 | 0.45666 | 0 | 0 | 0.3314 | 0.7245 | 0.72134 | 0.56574 | 0.070554 | 0 | 0.33272 | 0.6867 | 0.68778 | 0.51147 | 0.075243 | 0 | 0.26623 | 0.64459 | 0.63197 | 0.41899 | 0.0065243 | distr_solelc_spv_MAR_016 | DEF_C | OUT | 0.56215
distr_solelc_spv_MAR_017 | DEF_E | 0 | 0.54595 | 0.06057 | 0.057667 | 0.20961 | 0 | 0 | 0.33209 | 0.037564 | 0.039984 | 0.11095 | 0.73147 | 0 | 0.26423 | 0.022144 | 0.037745 | 0.11889 | 0.67144 | 0 | 0.42955 | 0.053751 | 0.054381 | 0.21369 | 0.95963 | [52 empty] | distr_solelc_spv_MAR_017 | 0 | 0.1988 | 0.6677 | 0.63973 | 0.45055 | 0 | 0 | 0.35974 | 0.74819 | 0.7246 | 0.53468 | 0.064114 | 0 | 0.3704 | 0.71502 | 0.68516 | 0.46205 | 0.06672 | 0 | 0.28496 | 0.66379 | 0.63082 | 0.38864 | 0.0057359 | distr_solelc_spv_MAR_017 | DEF_C | OUT | 0.649
distr_solelc_spv_MAR_018 | DEF_E | 0 | 0.70303 | 0.10177 | 0.067705 | 0.15547 | 0.92648 | 0 | 0.43183 | 0.079098 | 0.038235 | 0.089994 | 0.66373 | 0 | 0.38196 | 0.063333 | 0.020054 | 0.067298 | 0.48128 | 0 | 0.52341 | 0.080614 | 0.057501 | 0.14723 | 0.89496 | [52 empty] | distr_solelc_spv_MAR_018 | 0 | 0.091462 | 0.55671 | 0.58946 | 0.47305 | 0.011506 | 0 | 0.18671 | 0.62034 | 0.70988 | 0.57231 | 0.092241 | 0 | 0.18421 | 0.62651 | 0.71961 | 0.58161 | 0.12873 | 0 | 0.13843 | 0.57365 | 0.62282 | 0.47416 | 0.020427 | distr_solelc_spv_MAR_018 | DEF_C | OUT | 0.50251
distr_solelc_spv_MAR_019 | DEF_E | 0 | 0.69504 | 0.090166 | 0.076367 | 0.19822 | 0 | 0 | 0.3978 | 0.073975 | 0.064514 | 0.10235 | 0.68167 | 0 | 0.31418 | 0.029651 | 0.02268 | 0.074906 | 0.48985 | 0 | 0.48543 | 0.062676 | 0.064886 | 0.17353 | 0.92674 | [52 empty] | distr_solelc_spv_MAR_019 | 0 | 0.10859 | 0.57467 | 0.56399 | 0.42048 | 0 | 0 | 0.25432 | 0.65925 | 0.68282 | 0.55257 | 0.089449 | 0 | 0.30292 | 0.69676 | 0.72069 | 0.57031 | 0.13583 | 0 | 0.18598 | 0.60127 | 0.59616 | 0.42339 | 0.012841 | distr_solelc_spv_MAR_019 | DEF_C | OUT | 0.51132
distr_solelc_spv_MAR_020 | DEF_E | 0 | 0.65226 | 0.07561 | 0.07406 | 0.21088 | 0 | 0 | 0.37941 | 0.062246 | 0.053259 | 0.11048 | 0.71039 | 0 | 0.29259 | 0.030755 | 0.049571 | 0.11504 | 0.64599 | 0 | 0.45929 | 0.057451 | 0.054031 | 0.20006 | 0.94505 | [52 empty] | distr_solelc_spv_MAR_020 | 0 | 0.148 | 0.62863 | 0.60946 | 0.44279 | 0 | 0 | 0.29872 | 0.70403 | 0.70717 | 0.54138 | 0.080939 | 0 | 0.34345 | 0.70375 | 0.68128 | 0.4894 | 0.085661 | 0 | 0.24467 | 0.64523 | 0.62374 | 0.40439 | 0.0086957 | distr_solelc_spv_MAR_020 | DEF_C | OUT | 0.53958
distr_solelc_spv_MAR_021 | DEF_E | 0 | 0.67282 | 0.081139 | 0.077271 | 0.20043 | 0 | 0 | 0.38667 | 0.073723 | 0.059244 | 0.10527 | 0.68908 | 0 | 0.30279 | 0.034884 | 0.045342 | 0.10301 | 0.55063 | 0 | 0.47158 | 0.060816 | 0.05559 | 0.18381 | 0.93427 | [52 empty] | distr_solelc_spv_MAR_021 | 0 | 0.12819 | 0.60366 | 0.58462 | 0.43339 | 0 | 0 | 0.27566 | 0.67161 | 0.69099 | 0.546 | 0.086103 | 0 | 0.32444 | 0.69085 | 0.68541 | 0.51071 | 0.11051 | 0 | 0.21728 | 0.6251 | 0.60954 | 0.41379 | 0.011185 | distr_solelc_spv_MAR_021 | DEF_C | OUT | 0.51672
distr_solelc_spv_MAR_022 | DEF_E | 0 | 0.62604 | 0.059122 | 0.057415 | 0.16249 | 0 | 0 | 0.36683 | 0.039625 | 0.030795 | 0.081945 | 0.6823 | 0 | 0.3054 | 0.0252 | 0.02254 | 0.081941 | 0.65831 | 0 | 0.46229 | 0.041218 | 0.041641 | 0.15373 | 0.93504 | [52 empty] | distr_solelc_spv_MAR_022 | 0 | 0.15239 | 0.64335 | 0.62431 | 0.48363 | 0 | 0 | 0.30832 | 0.7186 | 0.72652 | 0.5878 | 0.087846 | 0 | 0.31833 | 0.68584 | 0.69429 | 0.53136 | 0.084585 | 0 | 0.24692 | 0.65731 | 0.64234 | 0.46487 | 0.010491 | distr_solelc_spv_MAR_022 | DEF_C | OUT | 0.57672
distr_solelc_spv_MAR_023 | DEF_E | 0 | 0.68665 | 0.069339 | 0.065519 | 0.16365 | 0.98519 | 0 | 0.39088 | 0.075927 | 0.04777 | 0.091286 | 0.67164 | 0 | 0.32379 | 0.049068 | 0.024008 | 0.072153 | 0.51737 | 0 | 0.4892 | 0.060195 | 0.051438 | 0.14217 | 0.92717 | [52 empty] | distr_solelc_spv_MAR_023 | 0 | 0.11851 | 0.59885 | 0.59248 | 0.46425 | 0.00014298 | 0 | 0.23792 | 0.64832 | 0.71075 | 0.57504 | 0.094121 | 0 | 0.24125 | 0.64856 | 0.71266 | 0.56621 | 0.12339 | 0 | 0.18296 | 0.58823 | 0.61604 | 0.46304 | 0.015702 | distr_solelc_spv_MAR_023 | DEF_C | OUT | 0.5488
distr_solelc_spv_MAR_024 | DEF_E | 0 | 0.6737 | 0.085165 | 0.055075 | 0.14079 | 0.97778 | 0 | 0.40023 | 0.05745 | 0.035999 | 0.081649 | 0.67249 | 0 | 0.33302 | 0.033125 | 0.024329 | 0.080194 | 0.57135 | 0 | 0.49691 | 0.057368 | 0.04604 | 0.13627 | 0.92014 | [52 empty] | distr_solelc_spv_MAR_024 | 0 | 0.11604 | 0.6035 | 0.62254 | 0.50325 | 0.0023629 | 0 | 0.24795 | 0.69148 | 0.73007 | 0.59681 | 0.097583 | 0 | 0.26896 | 0.68044 | 0.71002 | 0.5562 | 0.10692 | 0 | 0.18773 | 0.63514 | 0.64636 | 0.48978 | 0.015613 | distr_solelc_spv_MAR_024 | DEF_C | OUT | 0.57646
distr_wofelc_wof_MAR_001 | DEF_E | 0.3894 | 0.44513 | 0.45094 | 0.42171 | 0.36519 | 0.34405 | 0.30153 | 0.35397 | 0.37696 | 0.30707 | 0.26115 | 0.27092 | 0.32914 | 0.39033 | 0.37587 | 0.28669 | 0.25545 | 0.29118 | 0.40821 | 0.44072 | 0.47413 | 0.38934 | 0.35427 | 0.38864 | [52 empty] | distr_wofelc_wof_MAR_001 | 0.31993 | 0.25048 | 0.22718 | 0.30798 | 0.39289 | 0.40156 | 0.42745 | 0.34133 | 0.3498 | 0.48249 | 0.56496 | 0.52973 | 0.37548 | 0.27457 | 0.31255 | 0.49291 | 0.57227 | 0.50905 | 0.25054 | 0.20102 | 0.20921 | 0.30856 | 0.37999 | 0.33485 | distr_wonelc_won_MAR_001 | DEF_C | OUT | 0.2861
distr_wofelc_wof_MAR_002 | DEF_E | 0.3269 | 0.3845 | 0.39057 | 0.36462 | 0.3103 | 0.29171 | 0.23153 | 0.26459 | 0.2716 | 0.21992 | 0.19963 | 0.21248 | 0.23312 | 0.27308 | 0.29757 | 0.24521 | 0.20881 | 0.20366 | 0.38909 | 0.3999 | 0.42539 | 0.38281 | 0.36543 | 0.37388 | [52 empty] | distr_wofelc_wof_MAR_002 | 0.46651 | 0.3972 | 0.35254 | 0.4096 | 0.49948 | 0.52539 | 0.5924 | 0.52193 | 0.51104 | 0.61639 | 0.67878 | 0.66845 | 0.65596 | 0.58453 | 0.57241 | 0.66618 | 0.7243 | 0.72748 | 0.39196 | 0.31721 | 0.3077 | 0.40519 | 0.47509 | 0.47603 | distr_wonelc_won_MAR_002 | DEF_C | OUT | 0.16107
distr_wofelc_wof_MAR_003 | DEF_E | 0.30522 | 0.32845 | 0.38623 | 0.42049 | 0.368 | 0.31741 | 0.27663 | 0.3028 | 0.32743 | 0.30812 | 0.24705 | 0.22856 | 0.2595 | 0.28309 | 0.30354 | 0.26141 | 0.22493 | 0.22384 | 0.3846 | 0.4046 | 0.42925 | 0.40173 | 0.35335 | 0.34705 | [52 empty] | distr_wofelc_wof_MAR_003 | 0.47582 | 0.43039 | 0.3796 | 0.35293 | 0.40097 | 0.48297 | 0.41111 | 0.3694 | 0.30545 | 0.35046 | 0.43549 | 0.45812 | 0.5281 | 0.49711 | 0.43197 | 0.48223 | 0.57527 | 0.5715 | 0.28927 | 0.28456 | 0.23638 | 0.2461 | 0.30699 | 0.33189 | distr_wonelc_won_MAR_003 | DEF_C | OUT | 0.23839
distr_wofelc_wof_MAR_004 | DEF_E | 0.42452 | 0.49009 | 0.52517 | 0.49326 | 0.37236 | 0.34619 | 0.3415 | 0.37614 | 0.3854 | 0.30412 | 0.24095 | 0.25486 | 0.30166 | 0.32896 | 0.35033 | 0.25523 | 0.1943 | 0.21895 | 0.40059 | 0.42158 | 0.43537 | 0.38323 | 0.34518 | 0.34483 | [52 empty] | distr_wofelc_wof_MAR_004 | 0.32385 | 0.26265 | 0.23272 | 0.3229 | 0.44247 | 0.45001 | 0.47715 | 0.40935 | 0.40683 | 0.51762 | 0.61322 | 0.59636 | 0.42182 | 0.34367 | 0.36582 | 0.57594 | 0.67978 | 0.64138 | 0.23365 | 0.18367 | 0.17801 | 0.32919 | 0.4453 | 0.41263 | distr_wonelc_won_MAR_004 | DEF_C | OUT | 0.33036
distr_wofelc_wof_MAR_005 | DEF_E | 0.36472 | 0.38431 | 0.43607 | 0.44186 | 0.34586 | 0.31725 | 0.32048 | 0.34926 | 0.38018 | 0.32579 | 0.26785 | 0.26355 | 0.3092 | 0.33251 | 0.34632 | 0.27994 | 0.24972 | 0.26715 | 0.38867 | 0.39871 | 0.42647 | 0.3899 | 0.34438 | 0.35783 | [52 empty] | distr_wofelc_wof_MAR_005 | 0.39442 | 0.37425 | 0.33507 | 0.33655 | 0.40637 | 0.44932 | 0.4048 | 0.39385 | 0.32839 | 0.3729 | 0.44125 | 0.43426 | 0.40684 | 0.37767 | 0.329 | 0.4121 | 0.50295 | 0.46767 | 0.22289 | 0.22777 | 0.18792 | 0.21498 | 0.28436 | 0.28397 | distr_wonelc_won_MAR_005 | DEF_C | OUT | 0.2753
distr_wofelc_wof_MAR_006 | DEF_E | 0.49497 | 0.48575 | 0.49098 | 0.45316 | 0.38997 | 0.41765 | 0.43066 | 0.45592 | 0.45821 | 0.37207 | 0.31956 | 0.36627 | 0.35466 | 0.38514 | 0.39129 | 0.29399 | 0.28078 | 0.31496 | 0.46005 | 0.50048 | 0.50313 | 0.37288 | 0.36211 | 0.41675 | [52 empty] | distr_wofelc_wof_MAR_006 | 0.2425 | 0.22836 | 0.2064 | 0.24966 | 0.31807 | 0.29336 | 0.32129 | 0.29692 | 0.28438 | 0.36005 | 0.3964 | 0.34847 | 0.18471 | 0.14861 | 0.15492 | 0.28165 | 0.34333 | 0.27581 | 0.12285 | 0.11871 | 0.10586 | 0.17388 | 0.21541 | 0.17641 | distr_wonelc_won_MAR_006 | DEF_C | OUT | 0.34458
distr_wofelc_wof_MAR_007 | DEF_E | 0.35914 | 0.38759 | 0.3941 | 0.38493 | 0.36655 | 0.35161 | 0.43778 | 0.45313 | 0.43531 | 0.39353 | 0.38546 | 0.40964 | 0.47607 | 0.49392 | 0.46279 | 0.39434 | 0.4192 | 0.46975 | 0.48992 | 0.51776 | 0.52851 | 0.47039 | 0.44273 | 0.45463 | [52 empty] | distr_wofelc_wof_MAR_007 | 0.47504 | 0.44893 | 0.42498 | 0.43963 | 0.47505 | 0.49451 | 0.38583 | 0.35649 | 0.35031 | 0.39713 | 0.42646 | 0.41239 | 0.24073 | 0.2394 | 0.25835 | 0.31861 | 0.3194 | 0.28452 | 0.25631 | 0.24422 | 0.24576 | 0.27185 | 0.30398 | 0.30369 | distr_wonelc_won_MAR_007 | DEF_C | OUT | 0.31299
distr_wofelc_wof_MAR_008 | DEF_E | 0.40298 | 0.43542 | 0.469 | 0.48509 | 0.43173 | 0.38684 | 0.37222 | 0.43612 | 0.46488 | 0.41204 | 0.36146 | 0.34878 | 0.38923 | 0.46843 | 0.50049 | 0.39176 | 0.30323 | 0.30544 | 0.42175 | 0.4501 | 0.4984 | 0.43365 | 0.37058 | 0.39729 | [52 empty] | distr_wofelc_wof_MAR_008 | 0.32262 | 0.30182 | 0.28279 | 0.28064 | 0.3316 | 0.37657 | 0.36597 | 0.32436 | 0.31289 | 0.3467 | 0.3989 | 0.408 | 0.26572 | 0.15913 | 0.14778 | 0.25964 | 0.40513 | 0.41757 | 0.22562 | 0.16646 | 0.17027 | 0.22011 | 0.29356 | 0.29772 | distr_wonelc_won_MAR_008 | DEF_C | OUT | 0.2687
distr_wofelc_wof_MAR_009 | DEF_E | 0.40131 | 0.41509 | 0.44578 | 0.4569 | 0.41313 | 0.38723 | 0.37279 | 0.39919 | 0.44373 | 0.41074 | 0.37557 | 0.36965 | 0.44326 | 0.52882 | 0.56996 | 0.44755 | 0.34698 | 0.34314 | 0.44731 | 0.45743 | 0.49338 | 0.44451 | 0.40447 | 0.43757 | [52 empty] | distr_wofelc_wof_MAR_009 | 0.37039 | 0.35171 | 0.31426 | 0.31791 | 0.37799 | 0.41421 | 0.38179 | 0.33839 | 0.32668 | 0.37114 | 0.41003 | 0.41387 | 0.38624 | 0.29594 | 0.25767 | 0.33235 | 0.4326 | 0.45366 | 0.30231 | 0.23289 | 0.2222 | 0.26574 | 0.3332 | 0.34058 | distr_wonelc_won_MAR_009 | DEF_C | OUT | 0.4507
distr_wofelc_wof_MAR_010 | DEF_E | 0.45664 | 0.45713 | 0.47177 | 0.44708 | 0.40603 | 0.40307 | 0.38461 | 0.45221 | 0.46657 | 0.38782 | 0.33895 | 0.35011 | 0.38467 | 0.45925 | 0.45578 | 0.32714 | 0.2918 | 0.32319 | 0.44545 | 0.50091 | 0.54313 | 0.415 | 0.35223 | 0.39082 | [52 empty] | distr_wofelc_wof_MAR_010 | 0.26601 | 0.21654 | 0.21972 | 0.25339 | 0.28616 | 0.29726 | 0.33632 | 0.28558 | 0.27749 | 0.32904 | 0.38351 | 0.381 | 0.16096 | 0.092186 | 0.11047 | 0.22399 | 0.31549 | 0.25434 | 0.16623 | 0.14767 | 0.16181 | 0.20201 | 0.25071 | 0.2287 | distr_wonelc_won_MAR_010 | DEF_C | OUT | 0.3962
distr_wofelc_wof_MAR_011 | DEF_E | 0.4224 | 0.4548 | 0.45018 | 0.42469 | 0.3766 | 0.36738 | 0.32146 | 0.37497 | 0.41029 | 0.35182 | 0.30064 | 0.29202 | 0.3426 | 0.40839 | 0.41269 | 0.32204 | 0.28007 | 0.30634 | 0.38578 | 0.44253 | 0.48904 | 0.4007 | 0.35187 | 0.36537 | [52 empty] | distr_wofelc_wof_MAR_011 | 0.30296 | 0.23925 | 0.22646 | 0.28165 | 0.33288 | 0.35156 | 0.39028 | 0.31974 | 0.30819 | 0.38089 | 0.46015 | 0.46153 | 0.27773 | 0.19001 | 0.19658 | 0.32524 | 0.43818 | 0.36861 | 0.22076 | 0.19751 | 0.19503 | 0.24868 | 0.3024 | 0.28232 | distr_wonelc_won_MAR_011 | DEF_C | OUT | 0.29087
distr_wonelc_won_MAR_001 | DEF_E | 0.49286 | 0.48581 | 0.4653 | 0.43882 | 0.43224 | 0.45222 | 0.42794 | 0.44793 | 0.44959 | 0.41787 | 0.4021 | 0.40787 | 0.51118 | 0.56659 | 0.5871 | 0.48171 | 0.39571 | 0.4232 | 0.49184 | 0.53087 | 0.53883 | 0.44447 | 0.36841 | 0.45368 | [52 empty] | distr_wonelc_won_MAR_001 | 0.19194 | 0.17831 | 0.20751 | 0.25883 | 0.2378 | 0.19754 | 0.17794 | 0.16996 | 0.22439 | 0.28787 | 0.27625 | 0.20143 | 0.12604 | 0.12344 | 0.16337 | 0.20441 | 0.202 | 0.15223 | 0.10273 | 0.093731 | 0.13556 | 0.17074 | 0.16685 | 0.11918 | distr_wonelc_won_MAR_012 | DEF_C | OUT | 0.45488
distr_wonelc_won_MAR_002 | DEF_E | 0.56095 | 0.55814 | 0.61968 | 0.59125 | 0.54915 | 0.54242 | 0.56645 | 0.57305 | 0.56992 | 0.48751 | 0.4116 | 0.43886 | 0.62782 | 0.69914 | 0.69898 | 0.4271 | 0.298 | 0.3117 | 0.5934 | 0.64541 | 0.65502 | 0.4559 | 0.34217 | 0.41057 | [52 empty] | distr_wonelc_won_MAR_002 | 0.12797 | 0.11472 | 0.11966 | 0.15448 | 0.14506 | 0.13815 | 0.092439 | 0.094071 | 0.11815 | 0.16113 | 0.1582 | 0.12073 | 0.077014 | 0.052861 | 0.050584 | 0.080507 | 0.12149 | 0.14386 | 0.055806 | 0.041385 | 0.035447 | 0.063223 | 0.091908 | 0.081311 | distr_wonelc_won_MAR_013 | DEF_C | OUT | 0.40559
distr_wonelc_won_MAR_003 | DEF_E | 0.60022 | 0.60566 | 0.62395 | 0.57043 | 0.55961 | 0.59537 | 0.58542 | 0.5687 | 0.51671 | 0.4574 | 0.43066 | 0.50671 | 0.638 | 0.62917 | 0.49844 | 0.29198 | 0.25065 | 0.31038 | 0.66896 | 0.67308 | 0.61118 | 0.4338 | 0.40465 | 0.54408 | [52 empty] | distr_wonelc_won_MAR_003 | 0.14219 | 0.13973 | 0.14115 | 0.17576 | 0.15448 | 0.14045 | 0.13302 | 0.14319 | 0.19657 | 0.2386 | 0.20566 | 0.13964 | 0.028276 | 0.017743 | 0.036196 | 0.087891 | 0.10939 | 0.094749 | 0.055114 | 0.047541 | 0.054265 | 0.094012 | 0.087557 | 0.063934 | distr_wonelc_won_MAR_014 | DEF_C | OUT | 0.28728
distr_wonelc_won_MAR_004 | DEF_E | 0.50534 | 0.49918 | 0.51423 | 0.4881 | 0.47649 | 0.46572 | 0.46464 | 0.55429 | 0.49228 | 0.40315 | 0.35505 | 0.28269 | 0.38991 | 0.58791 | 0.62771 | 0.4053 | 0.27056 | 0.21429 | 0.5006 | 0.62305 | 0.65768 | 0.57236 | 0.43464 | 0.30702 | [52 empty] | distr_wonelc_won_MAR_004 | 0.28104 | 0.29154 | 0.27847 | 0.33036 | 0.31119 | 0.27583 | 0.20046 | 0.19215 | 0.23468 | 0.29753 | 0.31681 | 0.29445 | 0.075607 | 0.031759 | 0.043796 | 0.077837 | 0.14545 | 0.20624 | 0.081682 | 0.066484 | 0.089438 | 0.15487 | 0.15776 | 0.13521 | distr_wonelc_won_MAR_015 | DEF_C | OUT | 0.3486
distr_wonelc_won_MAR_005 | DEF_E | 0.53421 | 0.52963 | 0.56034 | 0.53372 | 0.50443 | 0.50336 | 0.54259 | 0.52336 | 0.4925 | 0.42617 | 0.35428 | 0.3596 | 0.45514 | 0.57824 | 0.52941 | 0.31886 | 0.23584 | 0.24187 | 0.58119 | 0.62728 | 0.63613 | 0.52142 | 0.38964 | 0.36812 | [52 empty] | distr_wonelc_won_MAR_005 | 0.18412 | 0.18491 | 0.19014 | 0.24496 | 0.21888 | 0.18708 | 0.13868 | 0.13781 | 0.21096 | 0.2756 | 0.2782 | 0.19901 | 0.023093 | 0.014187 | 0.029415 | 0.081316 | 0.16483 | 0.12357 | 0.043364 | 0.039857 | 0.054037 | 0.092119 | 0.11081 | 0.082142 | distr_wonelc_won_MAR_016 | DEF_C | OUT | 0.50293
distr_wonelc_won_MAR_006 | DEF_E | 0.57223 | 0.60032 | 0.61083 | 0.56023 | 0.53108 | 0.52906 | 0.54842 | 0.56211 | 0.50061 | 0.44321 | 0.36462 | 0.38838 | 0.48803 | 0.57856 | 0.51005 | 0.41005 | 0.30538 | 0.28843 | 0.6136 | 0.69924 | 0.62492 | 0.51676 | 0.41571 | 0.40866 | [52 empty] | distr_wonelc_won_MAR_006 | 0.1832 | 0.17858 | 0.19614 | 0.23255 | 0.22569 | 0.20177 | 0.17959 | 0.16909 | 0.26441 | 0.32133 | 0.3465 | 0.26159 | 0.03189 | 0.009357 | 0.033286 | 0.087137 | 0.1508 | 0.1568 | 0.075155 | 0.054982 | 0.082755 | 0.14411 | 0.15495 | 0.11581 | distr_wonelc_won_MAR_017 | DEF_C | OUT | 0.26507
distr_wonelc_won_MAR_007 | DEF_E | 0.57638 | 0.58133 | 0.57332 | 0.49034 | 0.4856 | 0.5438 | 0.4583 | 0.52486 | 0.47142 | 0.40528 | 0.373 | 0.34026 | 0.35706 | 0.46738 | 0.4906 | 0.48654 | 0.42826 | 0.32377 | 0.54749 | 0.63702 | 0.58036 | 0.49568 | 0.46952 | 0.48436 | [52 empty] | distr_wonelc_won_MAR_007 | 0.1805 | 0.18168 | 0.19085 | 0.2689 | 0.25107 | 0.19311 | 0.20014 | 0.18752 | 0.24994 | 0.30024 | 0.31316 | 0.28422 | 0.067079 | 0.034172 | 0.091879 | 0.15763 | 0.15718 | 0.1481 | 0.075788 | 0.056304 | 0.13191 | 0.22914 | 0.20841 | 0.13491 | distr_wonelc_won_MAR_018 | DEF_C | OUT | 0.38779
distr_wonelc_won_MAR_008 | DEF_E | 0.37343 | 0.39931 | 0.40991 | 0.41016 | 0.37158 | 0.35467 | 0.40957 | 0.41314 | 0.3951 | 0.32616 | 0.31887 | 0.38021 | 0.46203 | 0.47738 | 0.42915 | 0.29269 | 0.32891 | 0.44367 | 0.47618 | 0.50274 | 0.52085 | 0.43494 | 0.37401 | 0.43164 | [52 empty] | distr_wonelc_won_MAR_008 | 0.24338 | 0.25389 | 0.23382 | 0.26875 | 0.26731 | 0.24264 | 0.16866 | 0.16949 | 0.19116 | 0.25462 | 0.26696 | 0.1949 | 0.093645 | 0.095332 | 0.11632 | 0.19408 | 0.19787 | 0.12504 | 0.10576 | 0.10362 | 0.11048 | 0.15309 | 0.1741 | 0.13599 | distr_wonelc_won_MAR_019 | DEF_C | OUT | 0.40844
distr_wonelc_won_MAR_009 | DEF_E | 0.40663 | 0.42634 | 0.45579 | 0.4387 | 0.41811 | 0.36702 | 0.31003 | 0.42506 | 0.42056 | 0.36108 | 0.33881 | 0.22129 | 0.27157 | 0.41952 | 0.49261 | 0.46466 | 0.36542 | 0.2222 | 0.32147 | 0.4485 | 0.55048 | 0.49184 | 0.41349 | 0.26711 | [52 empty] | distr_wonelc_won_MAR_009 | 0.33671 | 0.33865 | 0.31347 | 0.36481 | 0.37058 | 0.35984 | 0.35198 | 0.26331 | 0.28499 | 0.36263 | 0.40423 | 0.47088 | 0.28961 | 0.13278 | 0.13504 | 0.16812 | 0.21751 | 0.37179 | 0.20528 | 0.14199 | 0.16286 | 0.24835 | 0.2734 | 0.28098 | distr_wonelc_won_MAR_020 | DEF_C | OUT | 0.56191
distr_wonelc_won_MAR_010 | DEF_E | 0.45727 | 0.52793 | 0.55666 | 0.49595 | 0.45693 | 0.40901 | 0.29992 | 0.39342 | 0.41907 | 0.3903 | 0.36068 | 0.31584 | 0.29042 | 0.43533 | 0.45075 | 0.44606 | 0.44475 | 0.33772 | 0.37181 | 0.41907 | 0.46859 | 0.45425 | 0.43623 | 0.34985 | [52 empty] | distr_wonelc_won_MAR_010 | 0.21557 | 0.20194 | 0.19933 | 0.28275 | 0.29262 | 0.27307 | 0.39639 | 0.31574 | 0.27118 | 0.28266 | 0.31546 | 0.32882 | 0.33289 | 0.22514 | 0.20731 | 0.22286 | 0.22006 | 0.23131 | 0.17716 | 0.10804 | 0.11563 | 0.23162 | 0.26574 | 0.22128 | distr_wonelc_won_MAR_021 | DEF_C | OUT | 0.6365
distr_wonelc_won_MAR_011 | DEF_E | 0.61478 | 0.67643 | 0.66402 | 0.55457 | 0.46695 | 0.47887 | 0.37811 | 0.49748 | 0.50287 | 0.4692 | 0.42135 | 0.32524 | 0.35086 | 0.42686 | 0.52781 | 0.50745 | 0.47801 | 0.38446 | 0.46523 | 0.53317 | 0.56091 | 0.5302 | 0.51147 | 0.46178 | [52 empty] | distr_wonelc_won_MAR_011 | 0.074833 | 0.052369 | 0.062391 | 0.11541 | 0.1394 | 0.13389 | 0.23346 | 0.10805 | 0.11603 | 0.18726 | 0.23608 | 0.29112 | 0.20971 | 0.1018 | 0.099289 | 0.15198 | 0.19 | 0.22009 | 0.095294 | 0.041134 | 0.059511 | 0.17537 | 0.20003 | 0.16279 | distr_wonelc_won_MAR_022 | DEF_C | OUT | 0.32227
distr_wonelc_won_MAR_012 | DEF_E | 0.37489 | 0.42548 | 0.52088 | 0.47888 | 0.42535 | 0.35899 | 0.21655 | 0.30965 | 0.37085 | 0.43644 | 0.38618 | 0.28296 | 0.25775 | 0.35551 | 0.42909 | 0.43562 | 0.44027 | 0.33915 | 0.31859 | 0.37902 | 0.43561 | 0.48502 | 0.44777 | 0.33502 | [52 empty] | distr_wonelc_won_MAR_012 | 0.24231 | 0.18758 | 0.15294 | 0.18184 | 0.20766 | 0.26824 | 0.46476 | 0.35314 | 0.24822 | 0.23552 | 0.29343 | 0.38809 | 0.39269 | 0.31876 | 0.19874 | 0.20073 | 0.24714 | 0.3087 | 0.27748 | 0.17429 | 0.1434 | 0.24893 | 0.30807 | 0.32243 | distr_wofelc_wof_MAR_001 | DEF_C | OUT | 0.57082
distr_wonelc_won_MAR_013 | DEF_E | 0.3915 | 0.43252 | 0.50374 | 0.47599 | 0.44518 | 0.39624 | 0.25769 | 0.3493 | 0.42918 | 0.435 | 0.39155 | 0.3087 | 0.24679 | 0.33851 | 0.3922 | 0.40372 | 0.38282 | 0.29601 | 0.33224 | 0.43926 | 0.44093 | 0.39598 | 0.38103 | 0.3028 | [52 empty] | distr_wonelc_won_MAR_013 | 0.20919 | 0.15781 | 0.14478 | 0.17234 | 0.1951 | 0.23512 | 0.37888 | 0.25072 | 0.22958 | 0.26708 | 0.3585 | 0.41359 | 0.25227 | 0.1698 | 0.15651 | 0.21222 | 0.2864 | 0.29137 | 0.19392 | 0.11901 | 0.13494 | 0.21876 | 0.27789 | 0.26169 | distr_wofelc_wof_MAR_002 | DEF_C | OUT | 0.72748
distr_wonelc_won_MAR_014 | DEF_E | 0.58781 | 0.63119 | 0.63599 | 0.50157 | 0.41329 | 0.45722 | 0.41132 | 0.50413 | 0.48422 | 0.40584 | 0.32733 | 0.28112 | 0.4353 | 0.56962 | 0.43941 | 0.45133 | 0.4335 | 0.31681 | 0.52483 | 0.57282 | 0.47713 | 0.46091 | 0.41506 | 0.39068 | [52 empty] | distr_wonelc_won_MAR_014 | 0.040859 | 0.028956 | 0.046366 | 0.095554 | 0.12539 | 0.084554 | 0.10918 | 0.057309 | 0.11689 | 0.20698 | 0.28743 | 0.23016 | 0.064372 | 0.056221 | 0.096032 | 0.19146 | 0.23533 | 0.16957 | 0.046324 | 0.030658 | 0.077724 | 0.20198 | 0.22582 | 0.12173 | distr_wofelc_wof_MAR_003 | DEF_C | OUT | 0.559
distr_wonelc_won_MAR_015 | DEF_E | 0.57038 | 0.63427 | 0.62892 | 0.51793 | 0.38972 | 0.44535 | 0.38147 | 0.49127 | 0.48279 | 0.38266 | 0.28451 | 0.26978 | 0.39396 | 0.49992 | 0.43708 | 0.39349 | 0.34765 | 0.25208 | 0.47022 | 0.54714 | 0.46097 | 0.41192 | 0.3402 | 0.32768 | [52 empty] | distr_wonelc_won_MAR_015 | 0.087065 | 0.06826 | 0.077277 | 0.11347 | 0.15155 | 0.13189 | 0.21797 | 0.12826 | 0.15618 | 0.2565 | 0.36421 | 0.35459 | 0.090341 | 0.047439 | 0.094965 | 0.2294 | 0.28339 | 0.22312 | 0.065588 | 0.043985 | 0.10226 | 0.22681 | 0.25798 | 0.15693 | distr_wofelc_wof_MAR_004 | DEF_C | OUT | 0.67976
distr_wonelc_won_MAR_016 | DEF_E | 0.33964 | 0.38978 | 0.42719 | 0.36786 | 0.29479 | 0.28902 | 0.2343 | 0.28299 | 0.29145 | 0.20522 | 0.18338 | 0.21102 | 0.27801 | 0.3148 | 0.30269 | 0.22256 | 0.21874 | 0.24823 | 0.38746 | 0.39914 | 0.42246 | 0.30579 | 0.28771 | 0.35598 | [52 empty] | distr_wonelc_won_MAR_016 | 0.31635 | 0.25883 | 0.21352 | 0.30221 | 0.38829 | 0.39717 | 0.38516 | 0.3202 | 0.33784 | 0.48473 | 0.55265 | 0.49618 | 0.34164 | 0.25184 | 0.2712 | 0.44668 | 0.50968 | 0.46019 | 0.21116 | 0.16006 | 0.16866 | 0.28655 | 0.35305 | 0.30601 | distr_wofelc_wof_MAR_005 | DEF_C | OUT | 0.47202
distr_wonelc_won_MAR_017 | DEF_E | 0.46499 | 0.48257 | 0.59762 | 0.53189 | 0.38931 | 0.36401 | 0.38638 | 0.5234 | 0.55051 | 0.42622 | 0.28633 | 0.24561 | 0.38162 | 0.55628 | 0.4854 | 0.25811 | 0.19719 | 0.22495 | 0.4661 | 0.56628 | 0.6391 | 0.38855 | 0.23822 | 0.29964 | [52 empty] | distr_wonelc_won_MAR_017 | 0.11605 | 0.10026 | 0.076715 | 0.11054 | 0.16325 | 0.16505 | 0.16921 | 0.13451 | 0.13455 | 0.19753 | 0.26543 | 0.26746 | 0.075128 | 0.021949 | 0.02526 | 0.11369 | 0.22448 | 0.21513 | 0.06431 | 0.044362 | 0.041558 | 0.083044 | 0.15419 | 0.1454 | distr_wofelc_wof_MAR_006 | DEF_C | OUT | 0.39578
distr_wonelc_won_MAR_018 | DEF_E | 0.39727 | 0.43808 | 0.56614 | 0.50413 | 0.35169 | 0.30686 | 0.35088 | 0.46639 | 0.51192 | 0.35963 | 0.22832 | 0.22103 | 0.36073 | 0.47237 | 0.39611 | 0.2437 | 0.1836 | 0.2245 | 0.44932 | 0.50425 | 0.56186 | 0.37181 | 0.2399 | 0.2715 | [52 empty] | distr_wonelc_won_MAR_018 | 0.16153 | 0.12557 | 0.087994 | 0.13597 | 0.21719 | 0.25772 | 0.21538 | 0.15092 | 0.15844 | 0.26823 | 0.38995 | 0.38825 | 0.13159 | 0.052878 | 0.057 | 0.19612 | 0.33469 | 0.32255 | 0.095121 | 0.052866 | 0.047565 | 0.11035 | 0.21376 | 0.21349 | distr_wofelc_wof_MAR_007 | DEF_C | OUT | 0.49451
distr_wonelc_won_MAR_019 | DEF_E | 0.52431 | 0.52299 | 0.52045 | 0.451 | 0.441 | 0.47884 | 0.38135 | 0.42842 | 0.42584 | 0.4018 | 0.34558 | 0.32796 | 0.35391 | 0.38996 | 0.37719 | 0.29623 | 0.28374 | 0.28649 | 0.4776 | 0.57281 | 0.48628 | 0.35538 | 0.32775 | 0.36452 | [52 empty] | distr_wonelc_won_MAR_019 | 0.16282 | 0.15016 | 0.16909 | 0.21595 | 0.21241 | 0.17567 | 0.29137 | 0.21161 | 0.26666 | 0.35499 | 0.42493 | 0.37866 | 0.10966 | 0.069516 | 0.10897 | 0.18401 | 0.23211 | 0.20027 | 0.08942 | 0.074903 | 0.11272 | 0.18544 | 0.20551 | 0.14153 | distr_wofelc_wof_MAR_008 | DEF_C | OUT | 0.41584
distr_wonelc_won_MAR_020 | DEF_E | 0.38186 | 0.39359 | 0.43373 | 0.38486 | 0.37109 | 0.35531 | 0.29961 | 0.34163 | 0.34515 | 0.31035 | 0.2548 | 0.223 | 0.28207 | 0.37415 | 0.38206 | 0.30224 | 0.24193 | 0.21281 | 0.3831 | 0.46783 | 0.45052 | 0.36721 | 0.3174 | 0.29291 | [52 empty] | distr_wonelc_won_MAR_020 | 0.35438 | 0.35118 | 0.34611 | 0.39633 | 0.39783 | 0.3761 | 0.46523 | 0.40813 | 0.44033 | 0.50329 | 0.58265 | 0.57783 | 0.30053 | 0.20687 | 0.22863 | 0.33602 | 0.45345 | 0.44993 | 0.22608 | 0.18387 | 0.19319 | 0.25488 | 0.32418 | 0.31345 | distr_wofelc_wof_MAR_009 | DEF_C | OUT | 0.45098
distr_wonelc_won_MAR_021 | DEF_E | 0.29068 | 0.33958 | 0.3573 | 0.35626 | 0.30104 | 0.25399 | 0.2766 | 0.3287 | 0.35808 | 0.28086 | 0.19414 | 0.19274 | 0.24943 | 0.30287 | 0.30045 | 0.22329 | 0.17256 | 0.18444 | 0.34102 | 0.38683 | 0.39308 | 0.33786 | 0.25843 | 0.26841 | [52 empty] | distr_wonelc_won_MAR_021 | 0.45942 | 0.4594 | 0.45302 | 0.44876 | 0.48072 | 0.50324 | 0.43763 | 0.40593 | 0.40993 | 0.50373 | 0.61019 | 0.54779 | 0.4964 | 0.42881 | 0.40875 | 0.53742 | 0.64703 | 0.60151 | 0.26839 | 0.24971 | 0.25841 | 0.31971 | 0.40217 | 0.36603 | distr_wofelc_wof_MAR_010 | DEF_C | OUT | 0.381
distr_wonelc_won_MAR_022 | DEF_E | 0.46197 | 0.4715 | 0.52657 | 0.4196 | 0.33303 | 0.36702 | 0.37647 | 0.40386 | 0.39551 | 0.30274 | 0.28158 | 0.3055 | 0.33546 | 0.3417 | 0.33562 | 0.22139 | 0.21506 | 0.2496 | 0.40969 | 0.4229 | 0.41621 | 0.27472 | 0.26405 | 0.33287 | [52 empty] | distr_wonelc_won_MAR_022 | 0.11165 | 0.10451 | 0.085975 | 0.15817 | 0.20173 | 0.14947 | 0.14625 | 0.12467 | 0.15769 | 0.27576 | 0.32375 | 0.2308 | 0.093076 | 0.068801 | 0.080622 | 0.19327 | 0.24864 | 0.18346 | 0.056756 | 0.047581 | 0.053194 | 0.13713 | 0.16257 | 0.10674 | distr_wofelc_wof_MAR_011 | DEF_C | OUT | 0.46035

## load_shapes
~TFM_DINS-AT
g_yrfr | com_fr | timeslice | commodity
0.082192 | 0.022912 | S01aH01 | elc_roadtransport
0.041096 | 0.050687 | S01aH02 | elc_roadtransport
0.030822 | 0.038336 | S01aH03 | elc_roadtransport
0.030822 | 0.039768 | S01aH04 | elc_roadtransport
0.030822 | 0.055491 | S01aH05 | elc_roadtransport
0.030822 | 0.03938 | S01aH06 | elc_roadtransport
0.084018 | 0.023421 | S02aH01 | elc_roadtransport
0.042009 | 0.051814 | S02aH02 | elc_roadtransport
0.031507 | 0.039188 | S02aH03 | elc_roadtransport
0.031507 | 0.040652 | S02aH04 | elc_roadtransport
0.031507 | 0.056724 | S02aH05 | elc_roadtransport
0.031507 | 0.040256 | S02aH06 | elc_roadtransport
0.084018 | 0.023421 | S03aH01 | elc_roadtransport
0.042009 | 0.051814 | S03aH02 | elc_roadtransport
0.031507 | 0.039188 | S03aH03 | elc_roadtransport
0.031507 | 0.040652 | S03aH04 | elc_roadtransport
0.031507 | 0.056724 | S03aH05 | elc_roadtransport
0.031507 | 0.040256 | S03aH06 | elc_roadtransport
0.083105 | 0.023167 | S04aH01 | elc_roadtransport
0.041553 | 0.051251 | S04aH02 | elc_roadtransport
0.031164 | 0.038762 | S04aH03 | elc_roadtransport
0.031164 | 0.04021 | S04aH04 | elc_roadtransport
0.031164 | 0.056107 | S04aH05 | elc_roadtransport
0.031164 | 0.039818 | S04aH06 | elc_roadtransport

## demand
~TFM_DINS-AT
commodity | timeslice | com_fr
elc_buildings | S01aH01 | 0.065664
elc_buildings | S01aH02 | 0.034522
elc_buildings | S01aH03 | 0.031452
elc_buildings | S01aH04 | 0.031495
elc_buildings | S01aH05 | 0.031902
elc_buildings | S01aH06 | 0.038199
elc_buildings | S02aH01 | 0.068721
elc_buildings | S02aH02 | 0.038631
elc_buildings | S02aH03 | 0.034862
elc_buildings | S02aH04 | 0.034916
elc_buildings | S02aH05 | 0.035718
elc_buildings | S02aH06 | 0.038638
elc_buildings | S03aH01 | 0.070591
elc_buildings | S03aH02 | 0.040717
elc_buildings | S03aH03 | 0.036821
elc_buildings | S03aH04 | 0.037872
elc_buildings | S03aH05 | 0.038923
elc_buildings | S03aH06 | 0.040398
elc_buildings | S04aH01 | 0.067065
elc_buildings | S04aH02 | 0.039021
elc_buildings | S04aH03 | 0.03468
elc_buildings | S04aH04 | 0.034874
elc_buildings | S04aH05 | 0.035933
elc_buildings | S04aH06 | 0.038386
elc_industry | S01aH01 | 0.081422
elc_industry | S01aH02 | 0.040815
elc_industry | S01aH03 | 0.030953
elc_industry | S01aH04 | 0.030956
elc_industry | S01aH05 | 0.030981
elc_industry | S01aH06 | 0.031369
elc_industry | S02aH01 | 0.083087
elc_industry | S02aH02 | 0.041807
elc_industry | S02aH03 | 0.031717
elc_industry | S02aH04 | 0.031721
elc_industry | S02aH05 | 0.03177
elc_industry | S02aH06 | 0.03195
elc_industry | S03aH01 | 0.082946
elc_industry | S03aH02 | 0.041807
elc_industry | S03aH03 | 0.031742
elc_industry | S03aH04 | 0.031806
elc_industry | S03aH05 | 0.031871
elc_industry | S03aH06 | 0.031962
elc_industry | S04aH01 | 0.082106
elc_industry | S04aH02 | 0.041391
elc_industry | S04aH03 | 0.031376
elc_industry | S04aH04 | 0.031388
elc_industry | S04aH05 | 0.031453
elc_industry | S04aH06 | 0.031604

## peak_factors
~TFM_DINS-AT
commodity | timeslice | com_pkflx
ELC | S01aH01 | 0.31827
ELC | S01aH02 | 0.11612
ELC | S01aH03 | 0.036198
ELC | S01aH04 | 0.041956
ELC | S01aH05 | 0.056944
ELC | S01aH06 | 0.072725
ELC | S02aH01 | 0.30425
ELC | S02aH02 | 0.14334
ELC | S02aH03 | 0.030658
ELC | S02aH04 | 0.032427
ELC | S02aH05 | 0.10944
ELC | S02aH06 | 0.059812
ELC | S03aH01 | 0.28918
ELC | S03aH02 | 0.16313
ELC | S03aH03 | 0.094125
ELC | S03aH04 | 0.075397
ELC | S03aH05 | 0.10507
ELC | S03aH06 | 0.082461
ELC | S04aH01 | 0.28507
ELC | S04aH02 | 0.12499
ELC | S04aH03 | 0.064188
ELC | S04aH04 | 0.097855
ELC | S04aH05 | 0.1102
ELC | S04aH06 | 0.067802

## hydro_af
~TFM_INS-AT
Year | timeslice | ncap_afs | pset_ci
2020 | S01 | 0.10543 | hydro
2020 | S02 | 0.1313 | hydro
2020 | S03 | 0.13157 | hydro
2020 | S04 | 0.083767 | hydro
2021 | S01 | 0.0812 | hydro
2021 | S02 | 0.1279 | hydro
2021 | S03 | 0.13143 | hydro
2021 | S04 | 0.083767 | hydro
2022 | S01 | 0.0573 | hydro
2022 | S02 | 0.076133 | hydro
2022 | S03 | 0.058833 | hydro
2022 | S04 | 0.045367 | hydro
2025 | S01 | 0.10077 | hydro
2025 | S02 | 0.17773 | hydro
2025 | S03 | 0.1339 | hydro
2025 | S04 | 0.14967 | hydro
2026 | S01 | 0.065867 | hydro
2026 | S02 | 0.2216 | hydro
2026 | S03 | 0.1435 | hydro
2026 | S04 | 0.094667 | hydro
2027 | S01 | 0.106 | hydro
2027 | S02 | 0.2257 | hydro
2027 | S03 | 0.18573 | hydro
2027 | S04 | 0.1746 | hydro
2028 | S01 | 0.17253 | hydro
2028 | S02 | 0.14383 | hydro
2028 | S03 | 0.18907 | hydro
2028 | S04 | 0.10883 | hydro
2029 | S01 | 0.066367 | hydro
2029 | S02 | 0.2094 | hydro
2029 | S03 | 0.148 | hydro
2029 | S04 | 0.11347 | hydro
2030 | S01 | 0.1236 | hydro
2030 | S02 | 0.13817 | hydro
2030 | S03 | 0.16397 | hydro
2030 | S04 | 0.093833 | hydro
2031 | S01 | 0.1251 | hydro
2031 | S02 | 0.20243 | hydro
2031 | S03 | 0.1643 | hydro
2031 | S04 | 0.1754 | hydro
2032 | S01 | 0.077033 | hydro
2032 | S02 | 0.2103 | hydro
2032 | S03 | 0.1432 | hydro
2032 | S04 | 0.15647 | hydro
2033 | S01 | 0.1614 | hydro
2033 | S02 | 0.26093 | hydro
2033 | S03 | 0.22223 | hydro
2033 | S04 | 0.1471 | hydro
2034 | S01 | 0.0939 | hydro
2034 | S02 | 0.16393 | hydro
2034 | S03 | 0.17013 | hydro
2034 | S04 | 0.11977 | hydro
2035 | S01 | 0.10167 | hydro
2035 | S02 | 0.21407 | hydro
2035 | S03 | 0.20927 | hydro
2035 | S04 | 0.18247 | hydro
2036 | S01 | 0.098633 | hydro
2036 | S02 | 0.11413 | hydro
2036 | S03 | 0.1923 | hydro
2036 | S04 | 0.10497 | hydro
2037 | S01 | 0.2047 | hydro
2037 | S02 | 0.15517 | hydro
2037 | S03 | 0.16717 | hydro
2037 | S04 | 0.11267 | hydro
2038 | S01 | 0.17613 | hydro
2038 | S02 | 0.22307 | hydro
2038 | S03 | 0.111 | hydro
2038 | S04 | 0.17657 | hydro
2039 | S01 | 0.13717 | hydro
2039 | S02 | 0.25657 | hydro
2039 | S03 | 0.15493 | hydro
2039 | S04 | 0.13287 | hydro
2040 | S01 | 0.12663 | hydro
2040 | S02 | 0.1264 | hydro
2040 | S03 | 0.2363 | hydro
2040 | S04 | 0.107 | hydro
2041 | S01 | 0.096133 | hydro
2041 | S02 | 0.12173 | hydro
2041 | S03 | 0.16427 | hydro
2041 | S04 | 0.1544 | hydro
2042 | S01 | 0.12373 | hydro
2042 | S02 | 0.12663 | hydro
2042 | S03 | 0.12953 | hydro
2042 | S04 | 0.0996 | hydro
2043 | S01 | 0.1399 | hydro
2043 | S02 | 0.17203 | hydro
2043 | S03 | 0.17907 | hydro
2043 | S04 | 0.13753 | hydro
2044 | S01 | 0.17153 | hydro
2044 | S02 | 0.17523 | hydro
2044 | S03 | 0.2182 | hydro
2044 | S04 | 0.14307 | hydro
2045 | S01 | 0.15603 | hydro
2045 | S02 | 0.1833 | hydro
2045 | S03 | 0.2237 | hydro
2045 | S04 | 0.17387 | hydro
2046 | S01 | 0.1798 | hydro
2046 | S02 | 0.17347 | hydro
2046 | S03 | 0.20393 | hydro
2046 | S04 | 0.073167 | hydro
2047 | S01 | 0.10553 | hydro
2047 | S02 | 0.13007 | hydro
2047 | S03 | 0.13247 | hydro
2047 | S04 | 0.0821 | hydro
2048 | S01 | 0.079167 | hydro
2048 | S02 | 0.14683 | hydro
2048 | S03 | 0.11127 | hydro
2048 | S04 | 0.111 | hydro
2049 | S01 | 0.098967 | hydro
2049 | S02 | 0.2247 | hydro
2049 | S03 | 0.1579 | hydro
2049 | S04 | 0.1891 | hydro
2050 | S01 | 0.14103 | hydro
2050 | S02 | 0.18567 | hydro
2050 | S03 | 0.10697 | hydro
2050 | S04 | 0.071 | hydro