## ev_charging_uc
ts_24c | day_night | ts_24c
| D | S03aH05,S03aH03,S04aH05,S01aH04,S03aH04,S01aH05,S01aH03,S01aH02,S04aH04,S03aH02,S02aH03,S02aH04,S02aH05,S02aH02,S04aH02,S04aH03
| N | S01aH06,S03aH06,S01aH01,S04aH01,S04aH06,S02aH06,S03aH01,S02aH01
[7 empty] | 0.75 |  | share of charging at night
~UC_Sets: R_E: AllRegions
~UC_T: LO
| UC_N | Pset_CI | Pset_CO | pset_pn | Cset_CN | TimeSlice | UC_FLO | UC_RHSRT | UC_RHSRT~0
| UC_bev night chg limit | ELC | AuxStoIN | *EV* | AuxStoIN | S01aH06,S03aH06,S01aH01,S04aH01,S04aH06,S02aH06,S03aH01,S02aH01 | 0.25 | 0 | 3 |  | night
|  | ELC | AuxStoIN | *EV* | AuxStoIN | S03aH05,S03aH03,S04aH05,S01aH04,S03aH04,S01aH05,S01aH03,S01aH02,S04aH04,S03aH02,S02aH03,S02aH04,S02aH05,S02aH02,S04aH02,S04aH03 | -0.75 |  |  |  | day
~UC_T: LO
| UC_N | PSET_SET | PSET_PN | Pset_CI | PSET_CO | Cset_CN | TimeSlice | UC_ACT | UC_COMPRD | UC_RHSRTS | UC_RHSRTS~0 | UC_Desc
| UCE_Min-DispatchablePrd | ELE,CHP |  | *,-solar,-wind*,-ELC,-ELCSPV,-elc[_]???[_]*,-e[_]* |  |  | DAYNITE | 1 |  | 0 | 5 | Min dispatchable electricity generation in each grid in each TS
[6 empty] | DEF_E | DAYNITE |  | -1

## timeslice_def
~TimeSlices
ts_24c | season | weekly | daynite | wparent | dparent
| S01 | a | H01 | S01,S02,S03,S04 | a
| S02 |  | H02 |  | a
| S03 |  | H03 |  | a
| S04 |  | H04 |  | a
|  |  | H05 |  | a
|  |  | H06 |  | a

## resource_profiles
~TFM_DINS-AT |  |  |  | ~TFM_DINS-AT |  |  |  | ~TFM_DINS-AT
commodity | timeslice | com_fr | process | commodity | timeslice | com_fr | process | commodity | timeslice | com_fr | process
elc_spv_KEN_001 | S01aH01 | 0 | IMPNRGZ | elc_won_KEN_001 | S01aH01 | 0.024906 | IMPNRGZ | elc_wof_KEN_001 | S01aH01 | 0.070928 | IMPNRGZ
elc_spv_KEN_001 | S01aH02 | 0.02647 | IMPNRGZ | elc_won_KEN_001 | S01aH02 | 0.0030549 | IMPNRGZ | elc_wof_KEN_001 | S01aH02 | 0.017658 | IMPNRGZ
elc_spv_KEN_001 | S01aH03 | 0.089233 | IMPNRGZ | elc_won_KEN_001 | S01aH03 | 0.014987 | IMPNRGZ | elc_wof_KEN_001 | S01aH03 | 0.01884 | IMPNRGZ
elc_spv_KEN_001 | S01aH04 | 0.0931 | IMPNRGZ | elc_won_KEN_001 | S01aH04 | 0.025377 | IMPNRGZ | elc_wof_KEN_001 | S01aH04 | 0.027502 | IMPNRGZ
elc_spv_KEN_001 | S01aH05 | 0.083168 | IMPNRGZ | elc_won_KEN_001 | S01aH05 | 0.030268 | IMPNRGZ | elc_wof_KEN_001 | S01aH05 | 0.038923 | IMPNRGZ
elc_spv_KEN_001 | S01aH06 | 0.016852 | IMPNRGZ | elc_won_KEN_001 | S01aH06 | 0.033057 | IMPNRGZ | elc_wof_KEN_001 | S01aH06 | 0.043877 | IMPNRGZ
elc_spv_KEN_001 | S02aH01 | 0 | IMPNRGZ | elc_won_KEN_001 | S02aH01 | 0.036984 | IMPNRGZ | elc_wof_KEN_001 | S02aH01 | 0.077004 | IMPNRGZ
elc_spv_KEN_001 | S02aH02 | 0.022236 | IMPNRGZ | elc_won_KEN_001 | S02aH02 | 0.0078952 | IMPNRGZ | elc_wof_KEN_001 | S02aH02 | 0.031927 | IMPNRGZ
elc_spv_KEN_001 | S02aH03 | 0.06723 | IMPNRGZ | elc_won_KEN_001 | S02aH03 | 0.021557 | IMPNRGZ | elc_wof_KEN_001 | S02aH03 | 0.025549 | IMPNRGZ
elc_spv_KEN_001 | S02aH04 | 0.079082 | IMPNRGZ | elc_won_KEN_001 | S02aH04 | 0.023892 | IMPNRGZ | elc_wof_KEN_001 | S02aH04 | 0.029256 | IMPNRGZ
elc_spv_KEN_001 | S02aH05 | 0.063439 | IMPNRGZ | elc_won_KEN_001 | S02aH05 | 0.04193 | IMPNRGZ | elc_wof_KEN_001 | S02aH05 | 0.034457 | IMPNRGZ
elc_spv_KEN_001 | S02aH06 | 0.011891 | IMPNRGZ | elc_won_KEN_001 | S02aH06 | 0.049814 | IMPNRGZ | elc_wof_KEN_001 | S02aH06 | 0.03735 | IMPNRGZ
elc_spv_KEN_001 | S03aH01 | 0 | IMPNRGZ | elc_won_KEN_001 | S03aH01 | 0.090421 | IMPNRGZ | elc_wof_KEN_001 | S03aH01 | 0.14771 | IMPNRGZ
elc_spv_KEN_001 | S03aH02 | 0.020292 | IMPNRGZ | elc_won_KEN_001 | S03aH02 | 0.019914 | IMPNRGZ | elc_wof_KEN_001 | S03aH02 | 0.059909 | IMPNRGZ
elc_spv_KEN_001 | S03aH03 | 0.063784 | IMPNRGZ | elc_won_KEN_001 | S03aH03 | 0.056974 | IMPNRGZ | elc_wof_KEN_001 | S03aH03 | 0.045524 | IMPNRGZ
elc_spv_KEN_001 | S03aH04 | 0.069025 | IMPNRGZ | elc_won_KEN_001 | S03aH04 | 0.052924 | IMPNRGZ | elc_wof_KEN_001 | S03aH04 | 0.04793 | IMPNRGZ
elc_spv_KEN_001 | S03aH05 | 0.033487 | IMPNRGZ | elc_won_KEN_001 | S03aH05 | 0.077553 | IMPNRGZ | elc_wof_KEN_001 | S03aH05 | 0.049786 | IMPNRGZ
elc_spv_KEN_001 | S03aH06 | 0.0038362 | IMPNRGZ | elc_won_KEN_001 | S03aH06 | 0.10452 | IMPNRGZ | elc_wof_KEN_001 | S03aH06 | 0.055927 | IMPNRGZ
elc_spv_KEN_001 | S04aH01 | 0 | IMPNRGZ | elc_won_KEN_001 | S04aH01 | 0.042327 | IMPNRGZ | elc_wof_KEN_001 | S04aH01 | 0.050744 | IMPNRGZ
elc_spv_KEN_001 | S04aH02 | 0.027558 | IMPNRGZ | elc_won_KEN_001 | S04aH02 | 0.0079065 | IMPNRGZ | elc_wof_KEN_001 | S04aH02 | 0.016672 | IMPNRGZ
elc_spv_KEN_001 | S04aH03 | 0.072083 | IMPNRGZ | elc_won_KEN_001 | S04aH03 | 0.025063 | IMPNRGZ | elc_wof_KEN_001 | S04aH03 | 0.012104 | IMPNRGZ
elc_spv_KEN_001 | S04aH04 | 0.080684 | IMPNRGZ | elc_won_KEN_001 | S04aH04 | 0.034346 | IMPNRGZ | elc_wof_KEN_001 | S04aH04 | 0.013791 | IMPNRGZ
elc_spv_KEN_001 | S04aH05 | 0.065318 | IMPNRGZ | elc_won_KEN_001 | S04aH05 | 0.076825 | IMPNRGZ | elc_wof_KEN_001 | S04aH05 | 0.020773 | IMPNRGZ
elc_spv_KEN_001 | S04aH06 | 0.011233 | IMPNRGZ | elc_won_KEN_001 | S04aH06 | 0.097499 | IMPNRGZ | elc_wof_KEN_001 | S04aH06 | 0.025864 | IMPNRGZ
elc_spv_KEN_002 | S01aH01 | 0 | IMPNRGZ | elc_won_KEN_002 | S01aH01 | 0.03293 | IMPNRGZ | elc_wof_KEN_002 | S01aH01 | 0.059398 | IMPNRGZ
elc_spv_KEN_002 | S01aH02 | 0.02521 | IMPNRGZ | elc_won_KEN_002 | S01aH02 | 0.0052421 | IMPNRGZ | elc_wof_KEN_002 | S01aH02 | 0.014792 | IMPNRGZ
elc_spv_KEN_002 | S01aH03 | 0.073214 | IMPNRGZ | elc_won_KEN_002 | S01aH03 | 0.001855 | IMPNRGZ | elc_wof_KEN_002 | S01aH03 | 0.016304 | IMPNRGZ
elc_spv_KEN_002 | S01aH04 | 0.084428 | IMPNRGZ | elc_won_KEN_002 | S01aH04 | 0.0033535 | IMPNRGZ | elc_wof_KEN_002 | S01aH04 | 0.030951 | IMPNRGZ
elc_spv_KEN_002 | S01aH05 | 0.07479 | IMPNRGZ | elc_won_KEN_002 | S01aH05 | 0.0070249 | IMPNRGZ | elc_wof_KEN_002 | S01aH05 | 0.052501 | IMPNRGZ
elc_spv_KEN_002 | S01aH06 | 0.016661 | IMPNRGZ | elc_won_KEN_002 | S01aH06 | 0.011402 | IMPNRGZ | elc_wof_KEN_002 | S01aH06 | 0.049621 | IMPNRGZ
elc_spv_KEN_002 | S02aH01 | 0 | IMPNRGZ | elc_won_KEN_002 | S02aH01 | 0.069031 | IMPNRGZ | elc_wof_KEN_002 | S02aH01 | 0.0736 | IMPNRGZ
elc_spv_KEN_002 | S02aH02 | 0.023547 | IMPNRGZ | elc_won_KEN_002 | S02aH02 | 0.022238 | IMPNRGZ | elc_wof_KEN_002 | S02aH02 | 0.033296 | IMPNRGZ
elc_spv_KEN_002 | S02aH03 | 0.062382 | IMPNRGZ | elc_won_KEN_002 | S02aH03 | 0.027229 | IMPNRGZ | elc_wof_KEN_002 | S02aH03 | 0.029437 | IMPNRGZ
elc_spv_KEN_002 | S02aH04 | 0.074593 | IMPNRGZ | elc_won_KEN_002 | S02aH04 | 0.022909 | IMPNRGZ | elc_wof_KEN_002 | S02aH04 | 0.034022 | IMPNRGZ
elc_spv_KEN_002 | S02aH05 | 0.058617 | IMPNRGZ | elc_won_KEN_002 | S02aH05 | 0.030502 | IMPNRGZ | elc_wof_KEN_002 | S02aH05 | 0.039102 | IMPNRGZ
elc_spv_KEN_002 | S02aH06 | 0.012041 | IMPNRGZ | elc_won_KEN_002 | S02aH06 | 0.041173 | IMPNRGZ | elc_wof_KEN_002 | S02aH06 | 0.038128 | IMPNRGZ
elc_spv_KEN_002 | S03aH01 | 0 | IMPNRGZ | elc_won_KEN_002 | S03aH01 | 0.13346 | IMPNRGZ | elc_wof_KEN_002 | S03aH01 | 0.1318 | IMPNRGZ
elc_spv_KEN_002 | S03aH02 | 0.023627 | IMPNRGZ | elc_won_KEN_002 | S03aH02 | 0.050276 | IMPNRGZ | elc_wof_KEN_002 | S03aH02 | 0.05662 | IMPNRGZ
elc_spv_KEN_002 | S03aH03 | 0.06098 | IMPNRGZ | elc_won_KEN_002 | S03aH03 | 0.069366 | IMPNRGZ | elc_wof_KEN_002 | S03aH03 | 0.049178 | IMPNRGZ
elc_spv_KEN_002 | S03aH04 | 0.074176 | IMPNRGZ | elc_won_KEN_002 | S03aH04 | 0.061608 | IMPNRGZ | elc_wof_KEN_002 | S03aH04 | 0.053078 | IMPNRGZ
elc_spv_KEN_002 | S03aH05 | 0.057041 | IMPNRGZ | elc_won_KEN_002 | S03aH05 | 0.068755 | IMPNRGZ | elc_wof_KEN_002 | S03aH05 | 0.051239 | IMPNRGZ
elc_spv_KEN_002 | S03aH06 | 0.011943 | IMPNRGZ | elc_won_KEN_002 | S03aH06 | 0.084074 | IMPNRGZ | elc_wof_KEN_002 | S03aH06 | 0.054218 | IMPNRGZ
elc_spv_KEN_002 | S04aH01 | 0 | IMPNRGZ | elc_won_KEN_002 | S04aH01 | 0.077486 | IMPNRGZ | elc_wof_KEN_002 | S04aH01 | 0.041759 | IMPNRGZ
elc_spv_KEN_002 | S04aH02 | 0.030436 | IMPNRGZ | elc_won_KEN_002 | S04aH02 | 0.026057 | IMPNRGZ | elc_wof_KEN_002 | S04aH02 | 0.014203 | IMPNRGZ
elc_spv_KEN_002 | S04aH03 | 0.074178 | IMPNRGZ | elc_won_KEN_002 | S04aH03 | 0.025821 | IMPNRGZ | elc_wof_KEN_002 | S04aH03 | 0.012728 | IMPNRGZ
elc_spv_KEN_002 | S04aH04 | 0.081723 | IMPNRGZ | elc_won_KEN_002 | S04aH04 | 0.023798 | IMPNRGZ | elc_wof_KEN_002 | S04aH04 | 0.017063 | IMPNRGZ
elc_spv_KEN_002 | S04aH05 | 0.067011 | IMPNRGZ | elc_won_KEN_002 | S04aH05 | 0.040146 | IMPNRGZ | elc_wof_KEN_002 | S04aH05 | 0.023404 | IMPNRGZ
elc_spv_KEN_002 | S04aH06 | 0.013402 | IMPNRGZ | elc_won_KEN_002 | S04aH06 | 0.064259 | IMPNRGZ | elc_wof_KEN_002 | S04aH06 | 0.023562 | IMPNRGZ
elc_spv_KEN_003 | S01aH01 | 0 | IMPNRGZ | elc_won_KEN_003 | S01aH01 | 0.053079 | IMPNRGZ | elc_wof_KEN_003 | S01aH01 | 0.054496 | IMPNRGZ
elc_spv_KEN_003 | S01aH02 | 0.039295 | IMPNRGZ | elc_won_KEN_003 | S01aH02 | 0.013826 | IMPNRGZ | elc_wof_KEN_003 | S01aH02 | 0.012048 | IMPNRGZ
elc_spv_KEN_003 | S01aH03 | 0.085668 | IMPNRGZ | elc_won_KEN_003 | S01aH03 | 0.012859 | IMPNRGZ | elc_wof_KEN_003 | S01aH03 | 0.012963 | IMPNRGZ
elc_spv_KEN_003 | S01aH04 | 0.08362 | IMPNRGZ | elc_won_KEN_003 | S01aH04 | 0.018409 | IMPNRGZ | elc_wof_KEN_003 | S01aH04 | 0.019602 | IMPNRGZ
elc_spv_KEN_003 | S01aH05 | 0.063526 | IMPNRGZ | elc_won_KEN_003 | S01aH05 | 0.035187 | IMPNRGZ | elc_wof_KEN_003 | S01aH05 | 0.03302 | IMPNRGZ
elc_spv_KEN_003 | S01aH06 | 0.006213 | IMPNRGZ | elc_won_KEN_003 | S01aH06 | 0.037548 | IMPNRGZ | elc_wof_KEN_003 | S01aH06 | 0.036373 | IMPNRGZ
elc_spv_KEN_003 | S02aH01 | 0 | IMPNRGZ | elc_won_KEN_003 | S02aH01 | 0.068603 | IMPNRGZ | elc_wof_KEN_003 | S02aH01 | 0.075648 | IMPNRGZ
elc_spv_KEN_003 | S02aH02 | 0.035499 | IMPNRGZ | elc_won_KEN_003 | S02aH02 | 0.027642 | IMPNRGZ | elc_wof_KEN_003 | S02aH02 | 0.030626 | IMPNRGZ
elc_spv_KEN_003 | S02aH03 | 0.074257 | IMPNRGZ | elc_won_KEN_003 | S02aH03 | 0.025775 | IMPNRGZ | elc_wof_KEN_003 | S02aH03 | 0.026206 | IMPNRGZ
elc_spv_KEN_003 | S02aH04 | 0.078701 | IMPNRGZ | elc_won_KEN_003 | S02aH04 | 0.033098 | IMPNRGZ | elc_wof_KEN_003 | S02aH04 | 0.032851 | IMPNRGZ
elc_spv_KEN_003 | S02aH05 | 0.052164 | IMPNRGZ | elc_won_KEN_003 | S02aH05 | 0.041272 | IMPNRGZ | elc_wof_KEN_003 | S02aH05 | 0.040915 | IMPNRGZ
elc_spv_KEN_003 | S02aH06 | 0.0070319 | IMPNRGZ | elc_won_KEN_003 | S02aH06 | 0.037274 | IMPNRGZ | elc_wof_KEN_003 | S02aH06 | 0.039418 | IMPNRGZ
elc_spv_KEN_003 | S03aH01 | 0 | IMPNRGZ | elc_won_KEN_003 | S03aH01 | 0.13151 | IMPNRGZ | elc_wof_KEN_003 | S03aH01 | 0.14558 | IMPNRGZ
elc_spv_KEN_003 | S03aH02 | 0.026804 | IMPNRGZ | elc_won_KEN_003 | S03aH02 | 0.053963 | IMPNRGZ | elc_wof_KEN_003 | S03aH02 | 0.057637 | IMPNRGZ
elc_spv_KEN_003 | S03aH03 | 0.069039 | IMPNRGZ | elc_won_KEN_003 | S03aH03 | 0.05364 | IMPNRGZ | elc_wof_KEN_003 | S03aH03 | 0.049881 | IMPNRGZ
elc_spv_KEN_003 | S03aH04 | 0.071047 | IMPNRGZ | elc_won_KEN_003 | S03aH04 | 0.060419 | IMPNRGZ | elc_wof_KEN_003 | S03aH04 | 0.055006 | IMPNRGZ
elc_spv_KEN_003 | S03aH05 | 0.039248 | IMPNRGZ | elc_won_KEN_003 | S03aH05 | 0.059118 | IMPNRGZ | elc_wof_KEN_003 | S03aH05 | 0.056122 | IMPNRGZ
elc_spv_KEN_003 | S03aH06 | 0.0049774 | IMPNRGZ | elc_won_KEN_003 | S03aH06 | 0.056276 | IMPNRGZ | elc_wof_KEN_003 | S03aH06 | 0.058685 | IMPNRGZ
elc_spv_KEN_003 | S04aH01 | 0 | IMPNRGZ | elc_won_KEN_003 | S04aH01 | 0.052454 | IMPNRGZ | elc_wof_KEN_003 | S04aH01 | 0.052502 | IMPNRGZ
elc_spv_KEN_003 | S04aH02 | 0.047616 | IMPNRGZ | elc_won_KEN_003 | S04aH02 | 0.01828 | IMPNRGZ | elc_wof_KEN_003 | S04aH02 | 0.017508 | IMPNRGZ
elc_spv_KEN_003 | S04aH03 | 0.081272 | IMPNRGZ | elc_won_KEN_003 | S04aH03 | 0.018159 | IMPNRGZ | elc_wof_KEN_003 | S04aH03 | 0.015059 | IMPNRGZ
elc_spv_KEN_003 | S04aH04 | 0.079617 | IMPNRGZ | elc_won_KEN_003 | S04aH04 | 0.0262 | IMPNRGZ | elc_wof_KEN_003 | S04aH04 | 0.020756 | IMPNRGZ
elc_spv_KEN_003 | S04aH05 | 0.054086 | IMPNRGZ | elc_won_KEN_003 | S04aH05 | 0.035004 | IMPNRGZ | elc_wof_KEN_003 | S04aH05 | 0.028572 | IMPNRGZ
elc_spv_KEN_003 | S04aH06 | 0.00031777 | IMPNRGZ | elc_won_KEN_003 | S04aH06 | 0.030401 | IMPNRGZ | elc_wof_KEN_003 | S04aH06 | 0.028527 | IMPNRGZ
elc_spv_KEN_004 | S01aH01 | 0 | IMPNRGZ | elc_won_KEN_004 | S01aH01 | 0.031932 | IMPNRGZ | elc_wof_KEN_004 | S01aH01 | 0.054199 | IMPNRGZ
elc_spv_KEN_004 | S01aH02 | 0.035766 | IMPNRGZ | elc_won_KEN_004 | S01aH02 | 0.0027842 | IMPNRGZ | elc_wof_KEN_004 | S01aH02 | 0.011289 | IMPNRGZ
elc_spv_KEN_004 | S01aH03 | 0.080506 | IMPNRGZ | elc_won_KEN_004 | S01aH03 | 0.0032829 | IMPNRGZ | elc_wof_KEN_004 | S01aH03 | 0.0073903 | IMPNRGZ
elc_spv_KEN_004 | S01aH04 | 0.080314 | IMPNRGZ | elc_won_KEN_004 | S01aH04 | 0.0045362 | IMPNRGZ | elc_wof_KEN_004 | S01aH04 | 0.0099548 | IMPNRGZ
elc_spv_KEN_004 | S01aH05 | 0.064583 | IMPNRGZ | elc_won_KEN_004 | S01aH05 | 0.011831 | IMPNRGZ | elc_wof_KEN_004 | S01aH05 | 0.03008 | IMPNRGZ
elc_spv_KEN_004 | S01aH06 | 0.0078699 | IMPNRGZ | elc_won_KEN_004 | S01aH06 | 0.02903 | IMPNRGZ | elc_wof_KEN_004 | S01aH06 | 0.038811 | IMPNRGZ
elc_spv_KEN_004 | S02aH01 | 0 | IMPNRGZ | elc_won_KEN_004 | S02aH01 | 0.062267 | IMPNRGZ | elc_wof_KEN_004 | S02aH01 | 0.068097 | IMPNRGZ
elc_spv_KEN_004 | S02aH02 | 0.031344 | IMPNRGZ | elc_won_KEN_004 | S02aH02 | 0.021321 | IMPNRGZ | elc_wof_KEN_004 | S02aH02 | 0.023213 | IMPNRGZ
elc_spv_KEN_004 | S02aH03 | 0.072833 | IMPNRGZ | elc_won_KEN_004 | S02aH03 | 0.026946 | IMPNRGZ | elc_wof_KEN_004 | S02aH03 | 0.022328 | IMPNRGZ
elc_spv_KEN_004 | S02aH04 | 0.078546 | IMPNRGZ | elc_won_KEN_004 | S02aH04 | 0.029153 | IMPNRGZ | elc_wof_KEN_004 | S02aH04 | 0.031242 | IMPNRGZ
elc_spv_KEN_004 | S02aH05 | 0.057345 | IMPNRGZ | elc_won_KEN_004 | S02aH05 | 0.043178 | IMPNRGZ | elc_wof_KEN_004 | S02aH05 | 0.040463 | IMPNRGZ
elc_spv_KEN_004 | S02aH06 | 0.0093839 | IMPNRGZ | elc_won_KEN_004 | S02aH06 | 0.048149 | IMPNRGZ | elc_wof_KEN_004 | S02aH06 | 0.037899 | IMPNRGZ
elc_spv_KEN_004 | S03aH01 | 0 | IMPNRGZ | elc_won_KEN_004 | S03aH01 | 0.11354 | IMPNRGZ | elc_wof_KEN_004 | S03aH01 | 0.14257 | IMPNRGZ
elc_spv_KEN_004 | S03aH02 | 0.024413 | IMPNRGZ | elc_won_KEN_004 | S03aH02 | 0.043468 | IMPNRGZ | elc_wof_KEN_004 | S03aH02 | 0.05287 | IMPNRGZ
elc_spv_KEN_004 | S03aH03 | 0.065947 | IMPNRGZ | elc_won_KEN_004 | S03aH03 | 0.066602 | IMPNRGZ | elc_wof_KEN_004 | S03aH03 | 0.054522 | IMPNRGZ
elc_spv_KEN_004 | S03aH04 | 0.072427 | IMPNRGZ | elc_won_KEN_004 | S03aH04 | 0.074565 | IMPNRGZ | elc_wof_KEN_004 | S03aH04 | 0.063564 | IMPNRGZ
elc_spv_KEN_004 | S03aH05 | 0.048867 | IMPNRGZ | elc_won_KEN_004 | S03aH05 | 0.080623 | IMPNRGZ | elc_wof_KEN_004 | S03aH05 | 0.062325 | IMPNRGZ
elc_spv_KEN_004 | S03aH06 | 0.0059802 | IMPNRGZ | elc_won_KEN_004 | S03aH06 | 0.079063 | IMPNRGZ | elc_wof_KEN_004 | S03aH06 | 0.060072 | IMPNRGZ
elc_spv_KEN_004 | S04aH01 | 0 | IMPNRGZ | elc_won_KEN_004 | S04aH01 | 0.052494 | IMPNRGZ | elc_wof_KEN_004 | S04aH01 | 0.056593 | IMPNRGZ
elc_spv_KEN_004 | S04aH02 | 0.039768 | IMPNRGZ | elc_won_KEN_004 | S04aH02 | 0.018216 | IMPNRGZ | elc_wof_KEN_004 | S04aH02 | 0.01921 | IMPNRGZ
elc_spv_KEN_004 | S04aH03 | 0.080034 | IMPNRGZ | elc_won_KEN_004 | S04aH03 | 0.021646 | IMPNRGZ | elc_wof_KEN_004 | S04aH03 | 0.019302 | IMPNRGZ
elc_spv_KEN_004 | S04aH04 | 0.081412 | IMPNRGZ | elc_won_KEN_004 | S04aH04 | 0.028073 | IMPNRGZ | elc_wof_KEN_004 | S04aH04 | 0.026589 | IMPNRGZ
elc_spv_KEN_004 | S04aH05 | 0.060658 | IMPNRGZ | elc_won_KEN_004 | S04aH05 | 0.050722 | IMPNRGZ | elc_wof_KEN_004 | S04aH05 | 0.035077 | IMPNRGZ
elc_spv_KEN_004 | S04aH06 | 0.0020026 | IMPNRGZ | elc_won_KEN_004 | S04aH06 | 0.056582 | IMPNRGZ | elc_wof_KEN_004 | S04aH06 | 0.032343 | IMPNRGZ
elc_spv_KEN_005 | S01aH01 | 0 | IMPNRGZ | elc_won_KEN_005 | S01aH01 | 0.064272 | IMPNRGZ | elc_wof_KEN_005 | S01aH01 | 0.069701 | IMPNRGZ
elc_spv_KEN_005 | S01aH02 | 0.042099 | IMPNRGZ | elc_won_KEN_005 | S01aH02 | 0.016042 | IMPNRGZ | elc_wof_KEN_005 | S01aH02 | 0.020752 | IMPNRGZ
elc_spv_KEN_005 | S01aH03 | 0.082871 | IMPNRGZ | elc_won_KEN_005 | S01aH03 | 0.0092248 | IMPNRGZ | elc_wof_KEN_005 | S01aH03 | 0.012667 | IMPNRGZ
elc_spv_KEN_005 | S01aH04 | 0.08027 | IMPNRGZ | elc_won_KEN_005 | S01aH04 | 0.0048866 | IMPNRGZ | elc_wof_KEN_005 | S01aH04 | 0.018606 | IMPNRGZ
elc_spv_KEN_005 | S01aH05 | 0.060993 | IMPNRGZ | elc_won_KEN_005 | S01aH05 | 0.011546 | IMPNRGZ | elc_wof_KEN_005 | S01aH05 | 0.038821 | IMPNRGZ
elc_spv_KEN_005 | S01aH06 | 0.0099555 | IMPNRGZ | elc_won_KEN_005 | S01aH06 | 0.046687 | IMPNRGZ | elc_wof_KEN_005 | S01aH06 | 0.043598 | IMPNRGZ
elc_spv_KEN_005 | S02aH01 | 0 | IMPNRGZ | elc_won_KEN_005 | S02aH01 | 0.054537 | IMPNRGZ | elc_wof_KEN_005 | S02aH01 | 0.057667 | IMPNRGZ
elc_spv_KEN_005 | S02aH02 | 0.031629 | IMPNRGZ | elc_won_KEN_005 | S02aH02 | 0.020861 | IMPNRGZ | elc_wof_KEN_005 | S02aH02 | 0.018644 | IMPNRGZ
elc_spv_KEN_005 | S02aH03 | 0.069919 | IMPNRGZ | elc_won_KEN_005 | S02aH03 | 0.020761 | IMPNRGZ | elc_wof_KEN_005 | S02aH03 | 0.018818 | IMPNRGZ
elc_spv_KEN_005 | S02aH04 | 0.073592 | IMPNRGZ | elc_won_KEN_005 | S02aH04 | 0.022663 | IMPNRGZ | elc_wof_KEN_005 | S02aH04 | 0.027241 | IMPNRGZ
elc_spv_KEN_005 | S02aH05 | 0.050458 | IMPNRGZ | elc_won_KEN_005 | S02aH05 | 0.031052 | IMPNRGZ | elc_wof_KEN_005 | S02aH05 | 0.034319 | IMPNRGZ
elc_spv_KEN_005 | S02aH06 | 0.0048353 | IMPNRGZ | elc_won_KEN_005 | S02aH06 | 0.038585 | IMPNRGZ | elc_wof_KEN_005 | S02aH06 | 0.031255 | IMPNRGZ
elc_spv_KEN_005 | S03aH01 | 0 | IMPNRGZ | elc_won_KEN_005 | S03aH01 | 0.10573 | IMPNRGZ | elc_wof_KEN_005 | S03aH01 | 0.13724 | IMPNRGZ
elc_spv_KEN_005 | S03aH02 | 0.032516 | IMPNRGZ | elc_won_KEN_005 | S03aH02 | 0.048195 | IMPNRGZ | elc_wof_KEN_005 | S03aH02 | 0.05215 | IMPNRGZ
elc_spv_KEN_005 | S03aH03 | 0.068931 | IMPNRGZ | elc_won_KEN_005 | S03aH03 | 0.067006 | IMPNRGZ | elc_wof_KEN_005 | S03aH03 | 0.052754 | IMPNRGZ
elc_spv_KEN_005 | S03aH04 | 0.066048 | IMPNRGZ | elc_won_KEN_005 | S03aH04 | 0.076871 | IMPNRGZ | elc_wof_KEN_005 | S03aH04 | 0.061002 | IMPNRGZ
elc_spv_KEN_005 | S03aH05 | 0.041827 | IMPNRGZ | elc_won_KEN_005 | S03aH05 | 0.080086 | IMPNRGZ | elc_wof_KEN_005 | S03aH05 | 0.059475 | IMPNRGZ
elc_spv_KEN_005 | S03aH06 | 0.0075502 | IMPNRGZ | elc_won_KEN_005 | S03aH06 | 0.068367 | IMPNRGZ | elc_wof_KEN_005 | S03aH06 | 0.056067 | IMPNRGZ
elc_spv_KEN_005 | S04aH01 | 0 | IMPNRGZ | elc_won_KEN_005 | S04aH01 | 0.0573 | IMPNRGZ | elc_wof_KEN_005 | S04aH01 | 0.056114 | IMPNRGZ
elc_spv_KEN_005 | S04aH02 | 0.05293 | IMPNRGZ | elc_won_KEN_005 | S04aH02 | 0.020741 | IMPNRGZ | elc_wof_KEN_005 | S04aH02 | 0.020005 | IMPNRGZ
elc_spv_KEN_005 | S04aH03 | 0.082993 | IMPNRGZ | elc_won_KEN_005 | S04aH03 | 0.020705 | IMPNRGZ | elc_wof_KEN_005 | S04aH03 | 0.019849 | IMPNRGZ
elc_spv_KEN_005 | S04aH04 | 0.081946 | IMPNRGZ | elc_won_KEN_005 | S04aH04 | 0.024523 | IMPNRGZ | elc_wof_KEN_005 | S04aH04 | 0.02839 | IMPNRGZ
elc_spv_KEN_005 | S04aH05 | 0.058179 | IMPNRGZ | elc_won_KEN_005 | S04aH05 | 0.040315 | IMPNRGZ | elc_wof_KEN_005 | S04aH05 | 0.034396 | IMPNRGZ
elc_spv_KEN_005 | S04aH06 | 0.00045764 | IMPNRGZ | elc_won_KEN_005 | S04aH06 | 0.049043 | IMPNRGZ | elc_wof_KEN_005 | S04aH06 | 0.030473 | IMPNRGZ
elc_spv_KEN_006 | S01aH01 | 0 | IMPNRGZ | elc_won_KEN_006 | S01aH01 | 0.069132 | IMPNRGZ | elc_wof_KEN_006 | S01aH01 | 0.092399 | IMPNRGZ
elc_spv_KEN_006 | S01aH02 | 0.04481 | IMPNRGZ | elc_won_KEN_006 | S01aH02 | 0.012845 | IMPNRGZ | elc_wof_KEN_006 | S01aH02 | 0.03633 | IMPNRGZ
elc_spv_KEN_006 | S01aH03 | 0.088889 | IMPNRGZ | elc_won_KEN_006 | S01aH03 | 0.0076492 | IMPNRGZ | elc_wof_KEN_006 | S01aH03 | 0.027683 | IMPNRGZ
elc_spv_KEN_006 | S01aH04 | 0.08846 | IMPNRGZ | elc_won_KEN_006 | S01aH04 | 0.0039094 | IMPNRGZ | elc_wof_KEN_006 | S01aH04 | 0.025485 | IMPNRGZ
elc_spv_KEN_006 | S01aH05 | 0.068002 | IMPNRGZ | elc_won_KEN_006 | S01aH05 | 0.005328 | IMPNRGZ | elc_wof_KEN_006 | S01aH05 | 0.033199 | IMPNRGZ
elc_spv_KEN_006 | S01aH06 | 0.010338 | IMPNRGZ | elc_won_KEN_006 | S01aH06 | 0.021446 | IMPNRGZ | elc_wof_KEN_006 | S01aH06 | 0.040904 | IMPNRGZ
elc_spv_KEN_006 | S02aH01 | 0 | IMPNRGZ | elc_won_KEN_006 | S02aH01 | 0.069661 | IMPNRGZ | elc_wof_KEN_006 | S02aH01 | 0.064407 | IMPNRGZ
elc_spv_KEN_006 | S02aH02 | 0.02883 | IMPNRGZ | elc_won_KEN_006 | S02aH02 | 0.024678 | IMPNRGZ | elc_wof_KEN_006 | S02aH02 | 0.021882 | IMPNRGZ
elc_spv_KEN_006 | S02aH03 | 0.073606 | IMPNRGZ | elc_won_KEN_006 | S02aH03 | 0.022662 | IMPNRGZ | elc_wof_KEN_006 | S02aH03 | 0.015396 | IMPNRGZ
elc_spv_KEN_006 | S02aH04 | 0.078783 | IMPNRGZ | elc_won_KEN_006 | S02aH04 | 0.020006 | IMPNRGZ | elc_wof_KEN_006 | S02aH04 | 0.018218 | IMPNRGZ
elc_spv_KEN_006 | S02aH05 | 0.0536 | IMPNRGZ | elc_won_KEN_006 | S02aH05 | 0.025937 | IMPNRGZ | elc_wof_KEN_006 | S02aH05 | 0.023965 | IMPNRGZ
elc_spv_KEN_006 | S02aH06 | 0.0047518 | IMPNRGZ | elc_won_KEN_006 | S02aH06 | 0.037663 | IMPNRGZ | elc_wof_KEN_006 | S02aH06 | 0.027304 | IMPNRGZ
elc_spv_KEN_006 | S03aH01 | 0 | IMPNRGZ | elc_won_KEN_006 | S03aH01 | 0.12567 | IMPNRGZ | elc_wof_KEN_006 | S03aH01 | 0.15387 | IMPNRGZ
elc_spv_KEN_006 | S03aH02 | 0.028264 | IMPNRGZ | elc_won_KEN_006 | S03aH02 | 0.052462 | IMPNRGZ | elc_wof_KEN_006 | S03aH02 | 0.059661 | IMPNRGZ
elc_spv_KEN_006 | S03aH03 | 0.063996 | IMPNRGZ | elc_won_KEN_006 | S03aH03 | 0.064242 | IMPNRGZ | elc_wof_KEN_006 | S03aH03 | 0.043599 | IMPNRGZ
elc_spv_KEN_006 | S03aH04 | 0.059075 | IMPNRGZ | elc_won_KEN_006 | S03aH04 | 0.064678 | IMPNRGZ | elc_wof_KEN_006 | S03aH04 | 0.046006 | IMPNRGZ
elc_spv_KEN_006 | S03aH05 | 0.0343 | IMPNRGZ | elc_won_KEN_006 | S03aH05 | 0.068633 | IMPNRGZ | elc_wof_KEN_006 | S03aH05 | 0.048831 | IMPNRGZ
elc_spv_KEN_006 | S03aH06 | 0.0029591 | IMPNRGZ | elc_won_KEN_006 | S03aH06 | 0.074875 | IMPNRGZ | elc_wof_KEN_006 | S03aH06 | 0.054347 | IMPNRGZ
elc_spv_KEN_006 | S04aH01 | 0 | IMPNRGZ | elc_won_KEN_006 | S04aH01 | 0.078389 | IMPNRGZ | elc_wof_KEN_006 | S04aH01 | 0.064372 | IMPNRGZ
elc_spv_KEN_006 | S04aH02 | 0.048175 | IMPNRGZ | elc_won_KEN_006 | S04aH02 | 0.025766 | IMPNRGZ | elc_wof_KEN_006 | S04aH02 | 0.022688 | IMPNRGZ
elc_spv_KEN_006 | S04aH03 | 0.08366 | IMPNRGZ | elc_won_KEN_006 | S04aH03 | 0.021906 | IMPNRGZ | elc_wof_KEN_006 | S04aH03 | 0.015543 | IMPNRGZ
elc_spv_KEN_006 | S04aH04 | 0.083946 | IMPNRGZ | elc_won_KEN_006 | S04aH04 | 0.020478 | IMPNRGZ | elc_wof_KEN_006 | S04aH04 | 0.015939 | IMPNRGZ
elc_spv_KEN_006 | S04aH05 | 0.055556 | IMPNRGZ | elc_won_KEN_006 | S04aH05 | 0.030627 | IMPNRGZ | elc_wof_KEN_006 | S04aH05 | 0.022071 | IMPNRGZ
elc_spv_KEN_006 | S04aH06 | 0 | IMPNRGZ | elc_won_KEN_006 | S04aH06 | 0.05136 | IMPNRGZ | elc_wof_KEN_006 | S04aH06 | 0.025905 | IMPNRGZ
elc_spv_KEN_007 | S01aH01 | 0 | IMPNRGZ | elc_won_KEN_007 | S01aH01 | 0.051452 | IMPNRGZ | elc_wof_KEN_007 | S01aH01 | 0.085243 | IMPNRGZ
elc_spv_KEN_007 | S01aH02 | 0.047108 | IMPNRGZ | elc_won_KEN_007 | S01aH02 | 0.017735 | IMPNRGZ | elc_wof_KEN_007 | S01aH02 | 0.02536 | IMPNRGZ
elc_spv_KEN_007 | S01aH03 | 0.091306 | IMPNRGZ | elc_won_KEN_007 | S01aH03 | 0.0071466 | IMPNRGZ | elc_wof_KEN_007 | S01aH03 | 0.019163 | IMPNRGZ
elc_spv_KEN_007 | S01aH04 | 0.08454 | IMPNRGZ | elc_won_KEN_007 | S01aH04 | 0.0031826 | IMPNRGZ | elc_wof_KEN_007 | S01aH04 | 0.018322 | IMPNRGZ
elc_spv_KEN_007 | S01aH05 | 0.059998 | IMPNRGZ | elc_won_KEN_007 | S01aH05 | 0.0038855 | IMPNRGZ | elc_wof_KEN_007 | S01aH05 | 0.024753 | IMPNRGZ
elc_spv_KEN_007 | S01aH06 | 0.0089277 | IMPNRGZ | elc_won_KEN_007 | S01aH06 | 0.006451 | IMPNRGZ | elc_wof_KEN_007 | S01aH06 | 0.038964 | IMPNRGZ
elc_spv_KEN_007 | S02aH01 | 0 | IMPNRGZ | elc_won_KEN_007 | S02aH01 | 0.080527 | IMPNRGZ | elc_wof_KEN_007 | S02aH01 | 0.072926 | IMPNRGZ
elc_spv_KEN_007 | S02aH02 | 0.032783 | IMPNRGZ | elc_won_KEN_007 | S02aH02 | 0.03047 | IMPNRGZ | elc_wof_KEN_007 | S02aH02 | 0.026311 | IMPNRGZ
elc_spv_KEN_007 | S02aH03 | 0.078803 | IMPNRGZ | elc_won_KEN_007 | S02aH03 | 0.027188 | IMPNRGZ | elc_wof_KEN_007 | S02aH03 | 0.018128 | IMPNRGZ
elc_spv_KEN_007 | S02aH04 | 0.077453 | IMPNRGZ | elc_won_KEN_007 | S02aH04 | 0.020727 | IMPNRGZ | elc_wof_KEN_007 | S02aH04 | 0.019584 | IMPNRGZ
elc_spv_KEN_007 | S02aH05 | 0.048176 | IMPNRGZ | elc_won_KEN_007 | S02aH05 | 0.023537 | IMPNRGZ | elc_wof_KEN_007 | S02aH05 | 0.02675 | IMPNRGZ
elc_spv_KEN_007 | S02aH06 | 0.0041867 | IMPNRGZ | elc_won_KEN_007 | S02aH06 | 0.030863 | IMPNRGZ | elc_wof_KEN_007 | S02aH06 | 0.032657 | IMPNRGZ
elc_spv_KEN_007 | S03aH01 | 0 | IMPNRGZ | elc_won_KEN_007 | S03aH01 | 0.14954 | IMPNRGZ | elc_wof_KEN_007 | S03aH01 | 0.16451 | IMPNRGZ
elc_spv_KEN_007 | S03aH02 | 0.026767 | IMPNRGZ | elc_won_KEN_007 | S03aH02 | 0.063088 | IMPNRGZ | elc_wof_KEN_007 | S03aH02 | 0.065198 | IMPNRGZ
elc_spv_KEN_007 | S03aH03 | 0.067467 | IMPNRGZ | elc_won_KEN_007 | S03aH03 | 0.063309 | IMPNRGZ | elc_wof_KEN_007 | S03aH03 | 0.046197 | IMPNRGZ
elc_spv_KEN_007 | S03aH04 | 0.066073 | IMPNRGZ | elc_won_KEN_007 | S03aH04 | 0.057662 | IMPNRGZ | elc_wof_KEN_007 | S03aH04 | 0.045239 | IMPNRGZ
elc_spv_KEN_007 | S03aH05 | 0.036509 | IMPNRGZ | elc_won_KEN_007 | S03aH05 | 0.057521 | IMPNRGZ | elc_wof_KEN_007 | S03aH05 | 0.049068 | IMPNRGZ
elc_spv_KEN_007 | S03aH06 | 0.0042667 | IMPNRGZ | elc_won_KEN_007 | S03aH06 | 0.064016 | IMPNRGZ | elc_wof_KEN_007 | S03aH06 | 0.058993 | IMPNRGZ
elc_spv_KEN_007 | S04aH01 | 0 | IMPNRGZ | elc_won_KEN_007 | S04aH01 | 0.095364 | IMPNRGZ | elc_wof_KEN_007 | S04aH01 | 0.064405 | IMPNRGZ
elc_spv_KEN_007 | S04aH02 | 0.049937 | IMPNRGZ | elc_won_KEN_007 | S04aH02 | 0.035352 | IMPNRGZ | elc_wof_KEN_007 | S04aH02 | 0.022568 | IMPNRGZ
elc_spv_KEN_007 | S04aH03 | 0.085002 | IMPNRGZ | elc_won_KEN_007 | S04aH03 | 0.027055 | IMPNRGZ | elc_wof_KEN_007 | S04aH03 | 0.01392 | IMPNRGZ
elc_spv_KEN_007 | S04aH04 | 0.080656 | IMPNRGZ | elc_won_KEN_007 | S04aH04 | 0.021249 | IMPNRGZ | elc_wof_KEN_007 | S04aH04 | 0.013241 | IMPNRGZ
elc_spv_KEN_007 | S04aH05 | 0.049983 | IMPNRGZ | elc_won_KEN_007 | S04aH05 | 0.026088 | IMPNRGZ | elc_wof_KEN_007 | S04aH05 | 0.020069 | IMPNRGZ
elc_spv_KEN_007 | S04aH06 | 5.5817e-05 | IMPNRGZ | elc_won_KEN_007 | S04aH06 | 0.03659 | IMPNRGZ | elc_wof_KEN_007 | S04aH06 | 0.028428 | IMPNRGZ
elc_spv_KEN_008 | S01aH01 | 0 | IMPNRGZ | elc_won_KEN_008 | S01aH01 | 0.038949 | IMPNRGZ | elc_wof_KEN_008 | S01aH01 | 0.07921 | IMPNRGZ
elc_spv_KEN_008 | S01aH02 | 0.044128 | IMPNRGZ | elc_won_KEN_008 | S01aH02 | 0.025574 | IMPNRGZ | elc_wof_KEN_008 | S01aH02 | 0.019719 | IMPNRGZ
elc_spv_KEN_008 | S01aH03 | 0.085406 | IMPNRGZ | elc_won_KEN_008 | S01aH03 | 0.016187 | IMPNRGZ | elc_wof_KEN_008 | S01aH03 | 0.01718 | IMPNRGZ
elc_spv_KEN_008 | S01aH04 | 0.079638 | IMPNRGZ | elc_won_KEN_008 | S01aH04 | 0.011006 | IMPNRGZ | elc_wof_KEN_008 | S01aH04 | 0.018031 | IMPNRGZ
elc_spv_KEN_008 | S01aH05 | 0.060376 | IMPNRGZ | elc_won_KEN_008 | S01aH05 | 0.011861 | IMPNRGZ | elc_wof_KEN_008 | S01aH05 | 0.026875 | IMPNRGZ
elc_spv_KEN_008 | S01aH06 | 0.0080196 | IMPNRGZ | elc_won_KEN_008 | S01aH06 | 0.014739 | IMPNRGZ | elc_wof_KEN_008 | S01aH06 | 0.041345 | IMPNRGZ
elc_spv_KEN_008 | S02aH01 | 0 | IMPNRGZ | elc_won_KEN_008 | S02aH01 | 0.075216 | IMPNRGZ | elc_wof_KEN_008 | S02aH01 | 0.077838 | IMPNRGZ
elc_spv_KEN_008 | S02aH02 | 0.038491 | IMPNRGZ | elc_won_KEN_008 | S02aH02 | 0.029072 | IMPNRGZ | elc_wof_KEN_008 | S02aH02 | 0.029928 | IMPNRGZ
elc_spv_KEN_008 | S02aH03 | 0.079207 | IMPNRGZ | elc_won_KEN_008 | S02aH03 | 0.028584 | IMPNRGZ | elc_wof_KEN_008 | S02aH03 | 0.021126 | IMPNRGZ
elc_spv_KEN_008 | S02aH04 | 0.077115 | IMPNRGZ | elc_won_KEN_008 | S02aH04 | 0.023679 | IMPNRGZ | elc_wof_KEN_008 | S02aH04 | 0.023488 | IMPNRGZ
elc_spv_KEN_008 | S02aH05 | 0.050311 | IMPNRGZ | elc_won_KEN_008 | S02aH05 | 0.02713 | IMPNRGZ | elc_wof_KEN_008 | S02aH05 | 0.030892 | IMPNRGZ
elc_spv_KEN_008 | S02aH06 | 0.0039402 | IMPNRGZ | elc_won_KEN_008 | S02aH06 | 0.030499 | IMPNRGZ | elc_wof_KEN_008 | S02aH06 | 0.035658 | IMPNRGZ
elc_spv_KEN_008 | S03aH01 | 0 | IMPNRGZ | elc_won_KEN_008 | S03aH01 | 0.15655 | IMPNRGZ | elc_wof_KEN_008 | S03aH01 | 0.16096 | IMPNRGZ
elc_spv_KEN_008 | S03aH02 | 0.030154 | IMPNRGZ | elc_won_KEN_008 | S03aH02 | 0.055128 | IMPNRGZ | elc_wof_KEN_008 | S03aH02 | 0.06393 | IMPNRGZ
elc_spv_KEN_008 | S03aH03 | 0.070554 | IMPNRGZ | elc_won_KEN_008 | S03aH03 | 0.053392 | IMPNRGZ | elc_wof_KEN_008 | S03aH03 | 0.045357 | IMPNRGZ
elc_spv_KEN_008 | S03aH04 | 0.06801 | IMPNRGZ | elc_won_KEN_008 | S03aH04 | 0.041599 | IMPNRGZ | elc_wof_KEN_008 | S03aH04 | 0.045371 | IMPNRGZ
elc_spv_KEN_008 | S03aH05 | 0.03883 | IMPNRGZ | elc_won_KEN_008 | S03aH05 | 0.045071 | IMPNRGZ | elc_wof_KEN_008 | S03aH05 | 0.049141 | IMPNRGZ
elc_spv_KEN_008 | S03aH06 | 0.005108 | IMPNRGZ | elc_won_KEN_008 | S03aH06 | 0.059193 | IMPNRGZ | elc_wof_KEN_008 | S03aH06 | 0.058032 | IMPNRGZ
elc_spv_KEN_008 | S04aH01 | 0 | IMPNRGZ | elc_won_KEN_008 | S04aH01 | 0.096129 | IMPNRGZ | elc_wof_KEN_008 | S04aH01 | 0.060615 | IMPNRGZ
elc_spv_KEN_008 | S04aH02 | 0.051722 | IMPNRGZ | elc_won_KEN_008 | S04aH02 | 0.034804 | IMPNRGZ | elc_wof_KEN_008 | S04aH02 | 0.020406 | IMPNRGZ
elc_spv_KEN_008 | S04aH03 | 0.081227 | IMPNRGZ | elc_won_KEN_008 | S04aH03 | 0.029938 | IMPNRGZ | elc_wof_KEN_008 | S04aH03 | 0.012808 | IMPNRGZ
elc_spv_KEN_008 | S04aH04 | 0.076701 | IMPNRGZ | elc_won_KEN_008 | S04aH04 | 0.024214 | IMPNRGZ | elc_wof_KEN_008 | S04aH04 | 0.012803 | IMPNRGZ
elc_spv_KEN_008 | S04aH05 | 0.051033 | IMPNRGZ | elc_won_KEN_008 | S04aH05 | 0.031737 | IMPNRGZ | elc_wof_KEN_008 | S04aH05 | 0.020622 | IMPNRGZ
elc_spv_KEN_008 | S04aH06 | 2.8333e-05 | IMPNRGZ | elc_won_KEN_008 | S04aH06 | 0.039749 | IMPNRGZ | elc_wof_KEN_008 | S04aH06 | 0.028663 | IMPNRGZ
elc_spv_KEN_009 | S01aH01 | 0 | IMPNRGZ | elc_won_KEN_009 | S01aH01 | 0.079022 | IMPNRGZ | elc_wof_KEN_009 | S01aH01 | 0.072117 | IMPNRGZ
elc_spv_KEN_009 | S01aH02 | 0.039823 | IMPNRGZ | elc_won_KEN_009 | S01aH02 | 0.024459 | IMPNRGZ | elc_wof_KEN_009 | S01aH02 | 0.017544 | IMPNRGZ
elc_spv_KEN_009 | S01aH03 | 0.083182 | IMPNRGZ | elc_won_KEN_009 | S01aH03 | 0.028126 | IMPNRGZ | elc_wof_KEN_009 | S01aH03 | 0.011978 | IMPNRGZ
elc_spv_KEN_009 | S01aH04 | 0.07966 | IMPNRGZ | elc_won_KEN_009 | S01aH04 | 0.021091 | IMPNRGZ | elc_wof_KEN_009 | S01aH04 | 0.013711 | IMPNRGZ
elc_spv_KEN_009 | S01aH05 | 0.060644 | IMPNRGZ | elc_won_KEN_009 | S01aH05 | 0.022318 | IMPNRGZ | elc_wof_KEN_009 | S01aH05 | 0.030126 | IMPNRGZ
elc_spv_KEN_009 | S01aH06 | 0.0080818 | IMPNRGZ | elc_won_KEN_009 | S01aH06 | 0.033359 | IMPNRGZ | elc_wof_KEN_009 | S01aH06 | 0.042831 | IMPNRGZ
elc_spv_KEN_009 | S02aH01 | 0 | IMPNRGZ | elc_won_KEN_009 | S02aH01 | 0.048192 | IMPNRGZ | elc_wof_KEN_009 | S02aH01 | 0.077552 | IMPNRGZ
elc_spv_KEN_009 | S02aH02 | 0.037264 | IMPNRGZ | elc_won_KEN_009 | S02aH02 | 0.02347 | IMPNRGZ | elc_wof_KEN_009 | S02aH02 | 0.027681 | IMPNRGZ
elc_spv_KEN_009 | S02aH03 | 0.078849 | IMPNRGZ | elc_won_KEN_009 | S02aH03 | 0.02197 | IMPNRGZ | elc_wof_KEN_009 | S02aH03 | 0.020403 | IMPNRGZ
elc_spv_KEN_009 | S02aH04 | 0.078436 | IMPNRGZ | elc_won_KEN_009 | S02aH04 | 0.018056 | IMPNRGZ | elc_wof_KEN_009 | S02aH04 | 0.023909 | IMPNRGZ
elc_spv_KEN_009 | S02aH05 | 0.05105 | IMPNRGZ | elc_won_KEN_009 | S02aH05 | 0.01663 | IMPNRGZ | elc_wof_KEN_009 | S02aH05 | 0.034173 | IMPNRGZ
elc_spv_KEN_009 | S02aH06 | 0.007552 | IMPNRGZ | elc_won_KEN_009 | S02aH06 | 0.017145 | IMPNRGZ | elc_wof_KEN_009 | S02aH06 | 0.038072 | IMPNRGZ
elc_spv_KEN_009 | S03aH01 | 0 | IMPNRGZ | elc_won_KEN_009 | S03aH01 | 0.14636 | IMPNRGZ | elc_wof_KEN_009 | S03aH01 | 0.15772 | IMPNRGZ
elc_spv_KEN_009 | S03aH02 | 0.026161 | IMPNRGZ | elc_won_KEN_009 | S03aH02 | 0.073295 | IMPNRGZ | elc_wof_KEN_009 | S03aH02 | 0.060013 | IMPNRGZ
elc_spv_KEN_009 | S03aH03 | 0.06594 | IMPNRGZ | elc_won_KEN_009 | S03aH03 | 0.076982 | IMPNRGZ | elc_wof_KEN_009 | S03aH03 | 0.044344 | IMPNRGZ
elc_spv_KEN_009 | S03aH04 | 0.070162 | IMPNRGZ | elc_won_KEN_009 | S03aH04 | 0.06663 | IMPNRGZ | elc_wof_KEN_009 | S03aH04 | 0.046448 | IMPNRGZ
elc_spv_KEN_009 | S03aH05 | 0.042812 | IMPNRGZ | elc_won_KEN_009 | S03aH05 | 0.055281 | IMPNRGZ | elc_wof_KEN_009 | S03aH05 | 0.052005 | IMPNRGZ
elc_spv_KEN_009 | S03aH06 | 0.0053423 | IMPNRGZ | elc_won_KEN_009 | S03aH06 | 0.043986 | IMPNRGZ | elc_wof_KEN_009 | S03aH06 | 0.059702 | IMPNRGZ
elc_spv_KEN_009 | S04aH01 | 0 | IMPNRGZ | elc_won_KEN_009 | S04aH01 | 0.066485 | IMPNRGZ | elc_wof_KEN_009 | S04aH01 | 0.063417 | IMPNRGZ
elc_spv_KEN_009 | S04aH02 | 0.050023 | IMPNRGZ | elc_won_KEN_009 | S04aH02 | 0.029215 | IMPNRGZ | elc_wof_KEN_009 | S04aH02 | 0.020783 | IMPNRGZ
elc_spv_KEN_009 | S04aH03 | 0.081686 | IMPNRGZ | elc_won_KEN_009 | S04aH03 | 0.024182 | IMPNRGZ | elc_wof_KEN_009 | S04aH03 | 0.013649 | IMPNRGZ
elc_spv_KEN_009 | S04aH04 | 0.079124 | IMPNRGZ | elc_won_KEN_009 | S04aH04 | 0.020064 | IMPNRGZ | elc_wof_KEN_009 | S04aH04 | 0.015439 | IMPNRGZ
elc_spv_KEN_009 | S04aH05 | 0.053262 | IMPNRGZ | elc_won_KEN_009 | S04aH05 | 0.020757 | IMPNRGZ | elc_wof_KEN_009 | S04aH05 | 0.025002 | IMPNRGZ
elc_spv_KEN_009 | S04aH06 | 0.00094848 | IMPNRGZ | elc_won_KEN_009 | S04aH06 | 0.022925 | IMPNRGZ | elc_wof_KEN_009 | S04aH06 | 0.031381 | IMPNRGZ
elc_spv_KEN_010 | S01aH01 | 0 | IMPNRGZ | elc_won_KEN_010 | S01aH01 | 0.086785 | IMPNRGZ | elc_wof_KEN_010 | S01aH01 | 0.082441 | IMPNRGZ
elc_spv_KEN_010 | S01aH02 | 0.042225 | IMPNRGZ | elc_won_KEN_010 | S01aH02 | 0.025765 | IMPNRGZ | elc_wof_KEN_010 | S01aH02 | 0.025944 | IMPNRGZ
elc_spv_KEN_010 | S01aH03 | 0.090047 | IMPNRGZ | elc_won_KEN_010 | S01aH03 | 0.015965 | IMPNRGZ | elc_wof_KEN_010 | S01aH03 | 0.018724 | IMPNRGZ
elc_spv_KEN_010 | S01aH04 | 0.084525 | IMPNRGZ | elc_won_KEN_010 | S01aH04 | 0.010485 | IMPNRGZ | elc_wof_KEN_010 | S01aH04 | 0.021337 | IMPNRGZ
elc_spv_KEN_010 | S01aH05 | 0.06176 | IMPNRGZ | elc_won_KEN_010 | S01aH05 | 0.010863 | IMPNRGZ | elc_wof_KEN_010 | S01aH05 | 0.035551 | IMPNRGZ
elc_spv_KEN_010 | S01aH06 | 0.0092712 | IMPNRGZ | elc_won_KEN_010 | S01aH06 | 0.017791 | IMPNRGZ | elc_wof_KEN_010 | S01aH06 | 0.043728 | IMPNRGZ
elc_spv_KEN_010 | S02aH01 | 0 | IMPNRGZ | elc_won_KEN_010 | S02aH01 | 0.074544 | IMPNRGZ | elc_wof_KEN_010 | S02aH01 | 0.068321 | IMPNRGZ
elc_spv_KEN_010 | S02aH02 | 0.03675 | IMPNRGZ | elc_won_KEN_010 | S02aH02 | 0.024427 | IMPNRGZ | elc_wof_KEN_010 | S02aH02 | 0.022947 | IMPNRGZ
elc_spv_KEN_010 | S02aH03 | 0.081326 | IMPNRGZ | elc_won_KEN_010 | S02aH03 | 0.020274 | IMPNRGZ | elc_wof_KEN_010 | S02aH03 | 0.017189 | IMPNRGZ
elc_spv_KEN_010 | S02aH04 | 0.075918 | IMPNRGZ | elc_won_KEN_010 | S02aH04 | 0.014425 | IMPNRGZ | elc_wof_KEN_010 | S02aH04 | 0.020753 | IMPNRGZ
elc_spv_KEN_010 | S02aH05 | 0.045352 | IMPNRGZ | elc_won_KEN_010 | S02aH05 | 0.01465 | IMPNRGZ | elc_wof_KEN_010 | S02aH05 | 0.028237 | IMPNRGZ
elc_spv_KEN_010 | S02aH06 | 0.0074599 | IMPNRGZ | elc_won_KEN_010 | S02aH06 | 0.021876 | IMPNRGZ | elc_wof_KEN_010 | S02aH06 | 0.032293 | IMPNRGZ
elc_spv_KEN_010 | S03aH01 | 0 | IMPNRGZ | elc_won_KEN_010 | S03aH01 | 0.15983 | IMPNRGZ | elc_wof_KEN_010 | S03aH01 | 0.15452 | IMPNRGZ
elc_spv_KEN_010 | S03aH02 | 0.027539 | IMPNRGZ | elc_won_KEN_010 | S03aH02 | 0.059823 | IMPNRGZ | elc_wof_KEN_010 | S03aH02 | 0.059472 | IMPNRGZ
elc_spv_KEN_010 | S03aH03 | 0.070667 | IMPNRGZ | elc_won_KEN_010 | S03aH03 | 0.066116 | IMPNRGZ | elc_wof_KEN_010 | S03aH03 | 0.045598 | IMPNRGZ
elc_spv_KEN_010 | S03aH04 | 0.069639 | IMPNRGZ | elc_won_KEN_010 | S03aH04 | 0.059905 | IMPNRGZ | elc_wof_KEN_010 | S03aH04 | 0.047447 | IMPNRGZ
elc_spv_KEN_010 | S03aH05 | 0.036423 | IMPNRGZ | elc_won_KEN_010 | S03aH05 | 0.051144 | IMPNRGZ | elc_wof_KEN_010 | S03aH05 | 0.050765 | IMPNRGZ
elc_spv_KEN_010 | S03aH06 | 0.0035644 | IMPNRGZ | elc_won_KEN_010 | S03aH06 | 0.051187 | IMPNRGZ | elc_wof_KEN_010 | S03aH06 | 0.057674 | IMPNRGZ
elc_spv_KEN_010 | S04aH01 | 0 | IMPNRGZ | elc_won_KEN_010 | S04aH01 | 0.094948 | IMPNRGZ | elc_wof_KEN_010 | S04aH01 | 0.061244 | IMPNRGZ
elc_spv_KEN_010 | S04aH02 | 0.046774 | IMPNRGZ | elc_won_KEN_010 | S04aH02 | 0.029573 | IMPNRGZ | elc_wof_KEN_010 | S04aH02 | 0.021283 | IMPNRGZ
elc_spv_KEN_010 | S04aH03 | 0.087085 | IMPNRGZ | elc_won_KEN_010 | S04aH03 | 0.02284 | IMPNRGZ | elc_wof_KEN_010 | S04aH03 | 0.014844 | IMPNRGZ
elc_spv_KEN_010 | S04aH04 | 0.077633 | IMPNRGZ | elc_won_KEN_010 | S04aH04 | 0.017917 | IMPNRGZ | elc_wof_KEN_010 | S04aH04 | 0.016775 | IMPNRGZ
elc_spv_KEN_010 | S04aH05 | 0.044292 | IMPNRGZ | elc_won_KEN_010 | S04aH05 | 0.01987 | IMPNRGZ | elc_wof_KEN_010 | S04aH05 | 0.023902 | IMPNRGZ
elc_spv_KEN_010 | S04aH06 | 0.0017499 | IMPNRGZ | elc_won_KEN_010 | S04aH06 | 0.028996 | IMPNRGZ | elc_wof_KEN_010 | S04aH06 | 0.029014 | IMPNRGZ
elc_spv_KEN_011 | S01aH01 | 0 | IMPNRGZ | elc_won_KEN_011 | S01aH01 | 0.065448 | IMPNRGZ
elc_spv_KEN_011 | S01aH02 | 0.039872 | IMPNRGZ | elc_won_KEN_011 | S01aH02 | 0.027533 | IMPNRGZ
elc_spv_KEN_011 | S01aH03 | 0.085097 | IMPNRGZ | elc_won_KEN_011 | S01aH03 | 0.03051 | IMPNRGZ
elc_spv_KEN_011 | S01aH04 | 0.079738 | IMPNRGZ | elc_won_KEN_011 | S01aH04 | 0.019829 | IMPNRGZ
elc_spv_KEN_011 | S01aH05 | 0.054404 | IMPNRGZ | elc_won_KEN_011 | S01aH05 | 0.021269 | IMPNRGZ
elc_spv_KEN_011 | S01aH06 | 0.0085853 | IMPNRGZ | elc_won_KEN_011 | S01aH06 | 0.033125 | IMPNRGZ
elc_spv_KEN_011 | S02aH01 | 0 | IMPNRGZ | elc_won_KEN_011 | S02aH01 | 0.069025 | IMPNRGZ
elc_spv_KEN_011 | S02aH02 | 0.034677 | IMPNRGZ | elc_won_KEN_011 | S02aH02 | 0.034179 | IMPNRGZ
elc_spv_KEN_011 | S02aH03 | 0.076963 | IMPNRGZ | elc_won_KEN_011 | S02aH03 | 0.029235 | IMPNRGZ
elc_spv_KEN_011 | S02aH04 | 0.076429 | IMPNRGZ | elc_won_KEN_011 | S02aH04 | 0.022147 | IMPNRGZ
elc_spv_KEN_011 | S02aH05 | 0.0452 | IMPNRGZ | elc_won_KEN_011 | S02aH05 | 0.023783 | IMPNRGZ
elc_spv_KEN_011 | S02aH06 | 0.006724 | IMPNRGZ | elc_won_KEN_011 | S02aH06 | 0.027217 | IMPNRGZ
elc_spv_KEN_011 | S03aH01 | 0 | IMPNRGZ | elc_won_KEN_011 | S03aH01 | 0.13833 | IMPNRGZ
elc_spv_KEN_011 | S03aH02 | 0.032783 | IMPNRGZ | elc_won_KEN_011 | S03aH02 | 0.059003 | IMPNRGZ
elc_spv_KEN_011 | S03aH03 | 0.073255 | IMPNRGZ | elc_won_KEN_011 | S03aH03 | 0.049115 | IMPNRGZ
elc_spv_KEN_011 | S03aH04 | 0.068537 | IMPNRGZ | elc_won_KEN_011 | S03aH04 | 0.032035 | IMPNRGZ
elc_spv_KEN_011 | S03aH05 | 0.038326 | IMPNRGZ | elc_won_KEN_011 | S03aH05 | 0.032111 | IMPNRGZ
elc_spv_KEN_011 | S03aH06 | 0.0069904 | IMPNRGZ | elc_won_KEN_011 | S03aH06 | 0.044774 | IMPNRGZ
elc_spv_KEN_011 | S04aH01 | 0 | IMPNRGZ | elc_won_KEN_011 | S04aH01 | 0.081943 | IMPNRGZ
elc_spv_KEN_011 | S04aH02 | 0.055061 | IMPNRGZ | elc_won_KEN_011 | S04aH02 | 0.040445 | IMPNRGZ
elc_spv_KEN_011 | S04aH03 | 0.087772 | IMPNRGZ | elc_won_KEN_011 | S04aH03 | 0.031858 | IMPNRGZ
elc_spv_KEN_011 | S04aH04 | 0.078841 | IMPNRGZ | elc_won_KEN_011 | S04aH04 | 0.024209 | IMPNRGZ
elc_spv_KEN_011 | S04aH05 | 0.048689 | IMPNRGZ | elc_won_KEN_011 | S04aH05 | 0.028186 | IMPNRGZ
elc_spv_KEN_011 | S04aH06 | 0.0020567 | IMPNRGZ | elc_won_KEN_011 | S04aH06 | 0.034693 | IMPNRGZ
elc_spv_KEN_012 | S01aH01 | 0 | IMPNRGZ | elc_won_KEN_012 | S01aH01 | 0.084687 | IMPNRGZ
elc_spv_KEN_012 | S01aH02 | 0.03896 | IMPNRGZ | elc_won_KEN_012 | S01aH02 | 0.018598 | IMPNRGZ
elc_spv_KEN_012 | S01aH03 | 0.08741 | IMPNRGZ | elc_won_KEN_012 | S01aH03 | 0.033126 | IMPNRGZ
elc_spv_KEN_012 | S01aH04 | 0.085351 | IMPNRGZ | elc_won_KEN_012 | S01aH04 | 0.02771 | IMPNRGZ
elc_spv_KEN_012 | S01aH05 | 0.061021 | IMPNRGZ | elc_won_KEN_012 | S01aH05 | 0.024658 | IMPNRGZ
elc_spv_KEN_012 | S01aH06 | 0.0094818 | IMPNRGZ | elc_won_KEN_012 | S01aH06 | 0.035269 | IMPNRGZ
elc_spv_KEN_012 | S02aH01 | 0 | IMPNRGZ | elc_won_KEN_012 | S02aH01 | 0.11128 | IMPNRGZ
elc_spv_KEN_012 | S02aH02 | 0.03171 | IMPNRGZ | elc_won_KEN_012 | S02aH02 | 0.041239 | IMPNRGZ
elc_spv_KEN_012 | S02aH03 | 0.077537 | IMPNRGZ | elc_won_KEN_012 | S02aH03 | 0.026462 | IMPNRGZ
elc_spv_KEN_012 | S02aH04 | 0.078933 | IMPNRGZ | elc_won_KEN_012 | S02aH04 | 0.014913 | IMPNRGZ
elc_spv_KEN_012 | S02aH05 | 0.0447 | IMPNRGZ | elc_won_KEN_012 | S02aH05 | 0.015807 | IMPNRGZ
elc_spv_KEN_012 | S02aH06 | 0.0067706 | IMPNRGZ | elc_won_KEN_012 | S02aH06 | 0.027571 | IMPNRGZ
elc_spv_KEN_012 | S03aH01 | 0 | IMPNRGZ | elc_won_KEN_012 | S03aH01 | 0.1289 | IMPNRGZ
elc_spv_KEN_012 | S03aH02 | 0.027954 | IMPNRGZ | elc_won_KEN_012 | S03aH02 | 0.057989 | IMPNRGZ
elc_spv_KEN_012 | S03aH03 | 0.070718 | IMPNRGZ | elc_won_KEN_012 | S03aH03 | 0.029649 | IMPNRGZ
elc_spv_KEN_012 | S03aH04 | 0.073908 | IMPNRGZ | elc_won_KEN_012 | S03aH04 | 0.010464 | IMPNRGZ
elc_spv_KEN_012 | S03aH05 | 0.042742 | IMPNRGZ | elc_won_KEN_012 | S03aH05 | 0.0077446 | IMPNRGZ
elc_spv_KEN_012 | S03aH06 | 0.0052075 | IMPNRGZ | elc_won_KEN_012 | S03aH06 | 0.019204 | IMPNRGZ
elc_spv_KEN_012 | S04aH01 | 0 | IMPNRGZ | elc_won_KEN_012 | S04aH01 | 0.12751 | IMPNRGZ
elc_spv_KEN_012 | S04aH02 | 0.041912 | IMPNRGZ | elc_won_KEN_012 | S04aH02 | 0.049414 | IMPNRGZ
elc_spv_KEN_012 | S04aH03 | 0.085302 | IMPNRGZ | elc_won_KEN_012 | S04aH03 | 0.032511 | IMPNRGZ
elc_spv_KEN_012 | S04aH04 | 0.08109 | IMPNRGZ | elc_won_KEN_012 | S04aH04 | 0.018548 | IMPNRGZ
elc_spv_KEN_012 | S04aH05 | 0.047121 | IMPNRGZ | elc_won_KEN_012 | S04aH05 | 0.020764 | IMPNRGZ
elc_spv_KEN_012 | S04aH06 | 0.0021717 | IMPNRGZ | elc_won_KEN_012 | S04aH06 | 0.035976 | IMPNRGZ
elc_spv_KEN_013 | S01aH01 | 0 | IMPNRGZ | elc_won_KEN_013 | S01aH01 | 0.071419 | IMPNRGZ
elc_spv_KEN_013 | S01aH02 | 0.050612 | IMPNRGZ | elc_won_KEN_013 | S01aH02 | 0.028497 | IMPNRGZ
elc_spv_KEN_013 | S01aH03 | 0.096662 | IMPNRGZ | elc_won_KEN_013 | S01aH03 | 0.034521 | IMPNRGZ
elc_spv_KEN_013 | S01aH04 | 0.092477 | IMPNRGZ | elc_won_KEN_013 | S01aH04 | 0.02135 | IMPNRGZ
elc_spv_KEN_013 | S01aH05 | 0.069696 | IMPNRGZ | elc_won_KEN_013 | S01aH05 | 0.018836 | IMPNRGZ
elc_spv_KEN_013 | S01aH06 | 0.0047091 | IMPNRGZ | elc_won_KEN_013 | S01aH06 | 0.029957 | IMPNRGZ
elc_spv_KEN_013 | S02aH01 | 0 | IMPNRGZ | elc_won_KEN_013 | S02aH01 | 0.087925 | IMPNRGZ
elc_spv_KEN_013 | S02aH02 | 0.0323 | IMPNRGZ | elc_won_KEN_013 | S02aH02 | 0.043418 | IMPNRGZ
elc_spv_KEN_013 | S02aH03 | 0.070284 | IMPNRGZ | elc_won_KEN_013 | S02aH03 | 0.035348 | IMPNRGZ
elc_spv_KEN_013 | S02aH04 | 0.076078 | IMPNRGZ | elc_won_KEN_013 | S02aH04 | 0.022665 | IMPNRGZ
elc_spv_KEN_013 | S02aH05 | 0.055042 | IMPNRGZ | elc_won_KEN_013 | S02aH05 | 0.022209 | IMPNRGZ
elc_spv_KEN_013 | S02aH06 | 0.001582 | IMPNRGZ | elc_won_KEN_013 | S02aH06 | 0.029533 | IMPNRGZ
elc_spv_KEN_013 | S03aH01 | 0 | IMPNRGZ | elc_won_KEN_013 | S03aH01 | 0.11897 | IMPNRGZ
elc_spv_KEN_013 | S03aH02 | 0.03389 | IMPNRGZ | elc_won_KEN_013 | S03aH02 | 0.061267 | IMPNRGZ
elc_spv_KEN_013 | S03aH03 | 0.070506 | IMPNRGZ | elc_won_KEN_013 | S03aH03 | 0.042348 | IMPNRGZ
elc_spv_KEN_013 | S03aH04 | 0.060117 | IMPNRGZ | elc_won_KEN_013 | S03aH04 | 0.020601 | IMPNRGZ
elc_spv_KEN_013 | S03aH05 | 0.025079 | IMPNRGZ | elc_won_KEN_013 | S03aH05 | 0.017548 | IMPNRGZ
elc_spv_KEN_013 | S03aH06 | 0.0018291 | IMPNRGZ | elc_won_KEN_013 | S03aH06 | 0.034102 | IMPNRGZ
elc_spv_KEN_013 | S04aH01 | 0 | IMPNRGZ | elc_won_KEN_013 | S04aH01 | 0.093113 | IMPNRGZ
elc_spv_KEN_013 | S04aH02 | 0.048343 | IMPNRGZ | elc_won_KEN_013 | S04aH02 | 0.047269 | IMPNRGZ
elc_spv_KEN_013 | S04aH03 | 0.079109 | IMPNRGZ | elc_won_KEN_013 | S04aH03 | 0.037147 | IMPNRGZ
elc_spv_KEN_013 | S04aH04 | 0.078135 | IMPNRGZ | elc_won_KEN_013 | S04aH04 | 0.022922 | IMPNRGZ
elc_spv_KEN_013 | S04aH05 | 0.053548 | IMPNRGZ | elc_won_KEN_013 | S04aH05 | 0.024022 | IMPNRGZ
elc_spv_KEN_013 | S04aH06 | 0 | IMPNRGZ | elc_won_KEN_013 | S04aH06 | 0.035013 | IMPNRGZ
elc_spv_KEN_014 | S01aH01 | 0 | IMPNRGZ | elc_won_KEN_014 | S01aH01 | 0.07512 | IMPNRGZ
elc_spv_KEN_014 | S01aH02 | 0.048132 | IMPNRGZ | elc_won_KEN_014 | S01aH02 | 0.027625 | IMPNRGZ
elc_spv_KEN_014 | S01aH03 | 0.091183 | IMPNRGZ | elc_won_KEN_014 | S01aH03 | 0.016932 | IMPNRGZ
elc_spv_KEN_014 | S01aH04 | 0.089035 | IMPNRGZ | elc_won_KEN_014 | S01aH04 | 0.014471 | IMPNRGZ
elc_spv_KEN_014 | S01aH05 | 0.069086 | IMPNRGZ | elc_won_KEN_014 | S01aH05 | 0.017179 | IMPNRGZ
elc_spv_KEN_014 | S01aH06 | 0.004168 | IMPNRGZ | elc_won_KEN_014 | S01aH06 | 0.03257 | IMPNRGZ
elc_spv_KEN_014 | S02aH01 | 0 | IMPNRGZ | elc_won_KEN_014 | S02aH01 | 0.094014 | IMPNRGZ
elc_spv_KEN_014 | S02aH02 | 0.035743 | IMPNRGZ | elc_won_KEN_014 | S02aH02 | 0.049272 | IMPNRGZ
elc_spv_KEN_014 | S02aH03 | 0.071075 | IMPNRGZ | elc_won_KEN_014 | S02aH03 | 0.031269 | IMPNRGZ
elc_spv_KEN_014 | S02aH04 | 0.077073 | IMPNRGZ | elc_won_KEN_014 | S02aH04 | 0.021204 | IMPNRGZ
elc_spv_KEN_014 | S02aH05 | 0.057312 | IMPNRGZ | elc_won_KEN_014 | S02aH05 | 0.023041 | IMPNRGZ
elc_spv_KEN_014 | S02aH06 | 0.0012694 | IMPNRGZ | elc_won_KEN_014 | S02aH06 | 0.030877 | IMPNRGZ
elc_spv_KEN_014 | S03aH01 | 0 | IMPNRGZ | elc_won_KEN_014 | S03aH01 | 0.10558 | IMPNRGZ
elc_spv_KEN_014 | S03aH02 | 0.037181 | IMPNRGZ | elc_won_KEN_014 | S03aH02 | 0.055051 | IMPNRGZ
elc_spv_KEN_014 | S03aH03 | 0.071105 | IMPNRGZ | elc_won_KEN_014 | S03aH03 | 0.023727 | IMPNRGZ
elc_spv_KEN_014 | S03aH04 | 0.064252 | IMPNRGZ | elc_won_KEN_014 | S03aH04 | 0.012278 | IMPNRGZ
elc_spv_KEN_014 | S03aH05 | 0.025953 | IMPNRGZ | elc_won_KEN_014 | S03aH05 | 0.019484 | IMPNRGZ
elc_spv_KEN_014 | S03aH06 | 0.00032137 | IMPNRGZ | elc_won_KEN_014 | S03aH06 | 0.038504 | IMPNRGZ
elc_spv_KEN_014 | S04aH01 | 0 | IMPNRGZ | elc_won_KEN_014 | S04aH01 | 0.11707 | IMPNRGZ
elc_spv_KEN_014 | S04aH02 | 0.04686 | IMPNRGZ | elc_won_KEN_014 | S04aH02 | 0.060397 | IMPNRGZ
elc_spv_KEN_014 | S04aH03 | 0.076427 | IMPNRGZ | elc_won_KEN_014 | S04aH03 | 0.036643 | IMPNRGZ
elc_spv_KEN_014 | S04aH04 | 0.07907 | IMPNRGZ | elc_won_KEN_014 | S04aH04 | 0.024356 | IMPNRGZ
elc_spv_KEN_014 | S04aH05 | 0.054754 | IMPNRGZ | elc_won_KEN_014 | S04aH05 | 0.030286 | IMPNRGZ
elc_spv_KEN_014 | S04aH06 | 0 | IMPNRGZ | elc_won_KEN_014 | S04aH06 | 0.043052 | IMPNRGZ
elc_spv_KEN_015 | S01aH01 | 0 | IMPNRGZ | elc_won_KEN_015 | S01aH01 | 0.070785 | IMPNRGZ
elc_spv_KEN_015 | S01aH02 | 0.054165 | IMPNRGZ | elc_won_KEN_015 | S01aH02 | 0.032787 | IMPNRGZ
elc_spv_KEN_015 | S01aH03 | 0.099049 | IMPNRGZ | elc_won_KEN_015 | S01aH03 | 0.057689 | IMPNRGZ
elc_spv_KEN_015 | S01aH04 | 0.095405 | IMPNRGZ | elc_won_KEN_015 | S01aH04 | 0.041228 | IMPNRGZ
elc_spv_KEN_015 | S01aH05 | 0.073276 | IMPNRGZ | elc_won_KEN_015 | S01aH05 | 0.026791 | IMPNRGZ
elc_spv_KEN_015 | S01aH06 | 0 | IMPNRGZ | elc_won_KEN_015 | S01aH06 | 0.021148 | IMPNRGZ
elc_spv_KEN_015 | S02aH01 | 0 | IMPNRGZ | elc_won_KEN_015 | S02aH01 | 0.087877 | IMPNRGZ
elc_spv_KEN_015 | S02aH02 | 0.035989 | IMPNRGZ | elc_won_KEN_015 | S02aH02 | 0.048665 | IMPNRGZ
elc_spv_KEN_015 | S02aH03 | 0.072248 | IMPNRGZ | elc_won_KEN_015 | S02aH03 | 0.048904 | IMPNRGZ
elc_spv_KEN_015 | S02aH04 | 0.077001 | IMPNRGZ | elc_won_KEN_015 | S02aH04 | 0.030724 | IMPNRGZ
elc_spv_KEN_015 | S02aH05 | 0.053449 | IMPNRGZ | elc_won_KEN_015 | S02aH05 | 0.023131 | IMPNRGZ
elc_spv_KEN_015 | S02aH06 | 0 | IMPNRGZ | elc_won_KEN_015 | S02aH06 | 0.017959 | IMPNRGZ
elc_spv_KEN_015 | S03aH01 | 0 | IMPNRGZ | elc_won_KEN_015 | S03aH01 | 0.094164 | IMPNRGZ
elc_spv_KEN_015 | S03aH02 | 0.036883 | IMPNRGZ | elc_won_KEN_015 | S03aH02 | 0.057881 | IMPNRGZ
elc_spv_KEN_015 | S03aH03 | 0.071688 | IMPNRGZ | elc_won_KEN_015 | S03aH03 | 0.044913 | IMPNRGZ
elc_spv_KEN_015 | S03aH04 | 0.056134 | IMPNRGZ | elc_won_KEN_015 | S03aH04 | 0.02028 | IMPNRGZ
elc_spv_KEN_015 | S03aH05 | 0.019844 | IMPNRGZ | elc_won_KEN_015 | S03aH05 | 0.012448 | IMPNRGZ
elc_spv_KEN_015 | S03aH06 | 1.2274e-05 | IMPNRGZ | elc_won_KEN_015 | S03aH06 | 0.011731 | IMPNRGZ
elc_spv_KEN_015 | S04aH01 | 0 | IMPNRGZ | elc_won_KEN_015 | S04aH01 | 0.084795 | IMPNRGZ
elc_spv_KEN_015 | S04aH02 | 0.04738 | IMPNRGZ | elc_won_KEN_015 | S04aH02 | 0.046253 | IMPNRGZ
elc_spv_KEN_015 | S04aH03 | 0.078571 | IMPNRGZ | elc_won_KEN_015 | S04aH03 | 0.049108 | IMPNRGZ
elc_spv_KEN_015 | S04aH04 | 0.077891 | IMPNRGZ | elc_won_KEN_015 | S04aH04 | 0.029406 | IMPNRGZ
elc_spv_KEN_015 | S04aH05 | 0.051015 | IMPNRGZ | elc_won_KEN_015 | S04aH05 | 0.022789 | IMPNRGZ
elc_spv_KEN_015 | S04aH06 | 0 | IMPNRGZ | elc_won_KEN_015 | S04aH06 | 0.018546 | IMPNRGZ
elc_spv_KEN_016 | S01aH01 | 0 | IMPNRGZ | elc_won_KEN_016 | S01aH01 | 0.083624 | IMPNRGZ
elc_spv_KEN_016 | S01aH02 | 0.052409 | IMPNRGZ | elc_won_KEN_016 | S01aH02 | 0.037927 | IMPNRGZ
elc_spv_KEN_016 | S01aH03 | 0.095015 | IMPNRGZ | elc_won_KEN_016 | S01aH03 | 0.037836 | IMPNRGZ
elc_spv_KEN_016 | S01aH04 | 0.092195 | IMPNRGZ | elc_won_KEN_016 | S01aH04 | 0.015705 | IMPNRGZ
elc_spv_KEN_016 | S01aH05 | 0.070391 | IMPNRGZ | elc_won_KEN_016 | S01aH05 | 0.012751 | IMPNRGZ
elc_spv_KEN_016 | S01aH06 | 0.00011807 | IMPNRGZ | elc_won_KEN_016 | S01aH06 | 0.020061 | IMPNRGZ
elc_spv_KEN_016 | S02aH01 | 0 | IMPNRGZ | elc_won_KEN_016 | S02aH01 | 0.095877 | IMPNRGZ
elc_spv_KEN_016 | S02aH02 | 0.037265 | IMPNRGZ | elc_won_KEN_016 | S02aH02 | 0.05227 | IMPNRGZ
elc_spv_KEN_016 | S02aH03 | 0.071947 | IMPNRGZ | elc_won_KEN_016 | S02aH03 | 0.041275 | IMPNRGZ
elc_spv_KEN_016 | S02aH04 | 0.076555 | IMPNRGZ | elc_won_KEN_016 | S02aH04 | 0.018604 | IMPNRGZ
elc_spv_KEN_016 | S02aH05 | 0.055132 | IMPNRGZ | elc_won_KEN_016 | S02aH05 | 0.013592 | IMPNRGZ
elc_spv_KEN_016 | S02aH06 | 0 | IMPNRGZ | elc_won_KEN_016 | S02aH06 | 0.018629 | IMPNRGZ
elc_spv_KEN_016 | S03aH01 | 0 | IMPNRGZ | elc_won_KEN_016 | S03aH01 | 0.12916 | IMPNRGZ
elc_spv_KEN_016 | S03aH02 | 0.038391 | IMPNRGZ | elc_won_KEN_016 | S03aH02 | 0.086146 | IMPNRGZ
elc_spv_KEN_016 | S03aH03 | 0.067714 | IMPNRGZ | elc_won_KEN_016 | S03aH03 | 0.057733 | IMPNRGZ
elc_spv_KEN_016 | S03aH04 | 0.060794 | IMPNRGZ | elc_won_KEN_016 | S03aH04 | 0.019204 | IMPNRGZ
elc_spv_KEN_016 | S03aH05 | 0.023963 | IMPNRGZ | elc_won_KEN_016 | S03aH05 | 0.013938 | IMPNRGZ
elc_spv_KEN_016 | S03aH06 | 0 | IMPNRGZ | elc_won_KEN_016 | S03aH06 | 0.022415 | IMPNRGZ
elc_spv_KEN_016 | S04aH01 | 0 | IMPNRGZ | elc_won_KEN_016 | S04aH01 | 0.085041 | IMPNRGZ
elc_spv_KEN_016 | S04aH02 | 0.048166 | IMPNRGZ | elc_won_KEN_016 | S04aH02 | 0.050084 | IMPNRGZ
elc_spv_KEN_016 | S04aH03 | 0.078281 | IMPNRGZ | elc_won_KEN_016 | S04aH03 | 0.038302 | IMPNRGZ
elc_spv_KEN_016 | S04aH04 | 0.078816 | IMPNRGZ | elc_won_KEN_016 | S04aH04 | 0.016091 | IMPNRGZ
elc_spv_KEN_016 | S04aH05 | 0.052849 | IMPNRGZ | elc_won_KEN_016 | S04aH05 | 0.013608 | IMPNRGZ
elc_spv_KEN_016 | S04aH06 | 0 | IMPNRGZ | elc_won_KEN_016 | S04aH06 | 0.020122 | IMPNRGZ
elc_spv_KEN_017 | S01aH01 | 0 | IMPNRGZ | elc_won_KEN_017 | S01aH01 | 0.072378 | IMPNRGZ
elc_spv_KEN_017 | S01aH02 | 0.04246 | IMPNRGZ | elc_won_KEN_017 | S01aH02 | 0.041281 | IMPNRGZ
elc_spv_KEN_017 | S01aH03 | 0.082183 | IMPNRGZ | elc_won_KEN_017 | S01aH03 | 0.079793 | IMPNRGZ
elc_spv_KEN_017 | S01aH04 | 0.085696 | IMPNRGZ | elc_won_KEN_017 | S01aH04 | 0.054759 | IMPNRGZ
elc_spv_KEN_017 | S01aH05 | 0.067044 | IMPNRGZ | elc_won_KEN_017 | S01aH05 | 0.035512 | IMPNRGZ
elc_spv_KEN_017 | S01aH06 | 0.0092942 | IMPNRGZ | elc_won_KEN_017 | S01aH06 | 0.026868 | IMPNRGZ
elc_spv_KEN_017 | S02aH01 | 0 | IMPNRGZ | elc_won_KEN_017 | S02aH01 | 0.070829 | IMPNRGZ
elc_spv_KEN_017 | S02aH02 | 0.034223 | IMPNRGZ | elc_won_KEN_017 | S02aH02 | 0.050574 | IMPNRGZ
elc_spv_KEN_017 | S02aH03 | 0.06728 | IMPNRGZ | elc_won_KEN_017 | S02aH03 | 0.067379 | IMPNRGZ
elc_spv_KEN_017 | S02aH04 | 0.07367 | IMPNRGZ | elc_won_KEN_017 | S02aH04 | 0.046981 | IMPNRGZ
elc_spv_KEN_017 | S02aH05 | 0.052379 | IMPNRGZ | elc_won_KEN_017 | S02aH05 | 0.033866 | IMPNRGZ
elc_spv_KEN_017 | S02aH06 | 0.0011692 | IMPNRGZ | elc_won_KEN_017 | S02aH06 | 0.027345 | IMPNRGZ
elc_spv_KEN_017 | S03aH01 | 0 | IMPNRGZ | elc_won_KEN_017 | S03aH01 | 0.054062 | IMPNRGZ
elc_spv_KEN_017 | S03aH02 | 0.029039 | IMPNRGZ | elc_won_KEN_017 | S03aH02 | 0.034377 | IMPNRGZ
elc_spv_KEN_017 | S03aH03 | 0.066672 | IMPNRGZ | elc_won_KEN_017 | S03aH03 | 0.038546 | IMPNRGZ
elc_spv_KEN_017 | S03aH04 | 0.06998 | IMPNRGZ | elc_won_KEN_017 | S03aH04 | 0.020422 | IMPNRGZ
elc_spv_KEN_017 | S03aH05 | 0.047466 | IMPNRGZ | elc_won_KEN_017 | S03aH05 | 0.013222 | IMPNRGZ
elc_spv_KEN_017 | S03aH06 | 0 | IMPNRGZ | elc_won_KEN_017 | S03aH06 | 0.015996 | IMPNRGZ
elc_spv_KEN_017 | S04aH01 | 0 | IMPNRGZ | elc_won_KEN_017 | S04aH01 | 0.051219 | IMPNRGZ
elc_spv_KEN_017 | S04aH02 | 0.046649 | IMPNRGZ | elc_won_KEN_017 | S04aH02 | 0.029107 | IMPNRGZ
elc_spv_KEN_017 | S04aH03 | 0.079893 | IMPNRGZ | elc_won_KEN_017 | S04aH03 | 0.051788 | IMPNRGZ
elc_spv_KEN_017 | S04aH04 | 0.083638 | IMPNRGZ | elc_won_KEN_017 | S04aH04 | 0.03774 | IMPNRGZ
elc_spv_KEN_017 | S04aH05 | 0.061265 | IMPNRGZ | elc_won_KEN_017 | S04aH05 | 0.025757 | IMPNRGZ
elc_spv_KEN_017 | S04aH06 | 0 | IMPNRGZ | elc_won_KEN_017 | S04aH06 | 0.0202 | IMPNRGZ
elc_spv_KEN_018 | S01aH01 | 0 | IMPNRGZ | elc_won_KEN_018 | S01aH01 | 0.074873 | IMPNRGZ
elc_spv_KEN_018 | S01aH02 | 0.042516 | IMPNRGZ | elc_won_KEN_018 | S01aH02 | 0.040492 | IMPNRGZ
elc_spv_KEN_018 | S01aH03 | 0.085103 | IMPNRGZ | elc_won_KEN_018 | S01aH03 | 0.10777 | IMPNRGZ
elc_spv_KEN_018 | S01aH04 | 0.086981 | IMPNRGZ | elc_won_KEN_018 | S01aH04 | 0.08474 | IMPNRGZ
elc_spv_KEN_018 | S01aH05 | 0.065192 | IMPNRGZ | elc_won_KEN_018 | S01aH05 | 0.065652 | IMPNRGZ
elc_spv_KEN_018 | S01aH06 | 0.0093419 | IMPNRGZ | elc_won_KEN_018 | S01aH06 | 0.056595 | IMPNRGZ
elc_spv_KEN_018 | S02aH01 | 0 | IMPNRGZ | elc_won_KEN_018 | S02aH01 | 0.04789 | IMPNRGZ
elc_spv_KEN_018 | S02aH02 | 0.035122 | IMPNRGZ | elc_won_KEN_018 | S02aH02 | 0.017685 | IMPNRGZ
elc_spv_KEN_018 | S02aH03 | 0.073143 | IMPNRGZ | elc_won_KEN_018 | S02aH03 | 0.038643 | IMPNRGZ
elc_spv_KEN_018 | S02aH04 | 0.073885 | IMPNRGZ | elc_won_KEN_018 | S02aH04 | 0.043088 | IMPNRGZ
elc_spv_KEN_018 | S02aH05 | 0.04942 | IMPNRGZ | elc_won_KEN_018 | S02aH05 | 0.037319 | IMPNRGZ
elc_spv_KEN_018 | S02aH06 | 0.0026876 | IMPNRGZ | elc_won_KEN_018 | S02aH06 | 0.027985 | IMPNRGZ
elc_spv_KEN_018 | S03aH01 | 0 | IMPNRGZ | elc_won_KEN_018 | S03aH01 | 0.019786 | IMPNRGZ
elc_spv_KEN_018 | S03aH02 | 0.032343 | IMPNRGZ | elc_won_KEN_018 | S03aH02 | 0.0077095 | IMPNRGZ
elc_spv_KEN_018 | S03aH03 | 0.07118 | IMPNRGZ | elc_won_KEN_018 | S03aH03 | 0.0084304 | IMPNRGZ
elc_spv_KEN_018 | S03aH04 | 0.062719 | IMPNRGZ | elc_won_KEN_018 | S03aH04 | 0.0078003 | IMPNRGZ
elc_spv_KEN_018 | S03aH05 | 0.036659 | IMPNRGZ | elc_won_KEN_018 | S03aH05 | 0.0069737 | IMPNRGZ
elc_spv_KEN_018 | S03aH06 | 0 | IMPNRGZ | elc_won_KEN_018 | S03aH06 | 0.0075077 | IMPNRGZ
elc_spv_KEN_018 | S04aH01 | 0 | IMPNRGZ | elc_won_KEN_018 | S04aH01 | 0.061012 | IMPNRGZ
elc_spv_KEN_018 | S04aH02 | 0.050906 | IMPNRGZ | elc_won_KEN_018 | S04aH02 | 0.037958 | IMPNRGZ
elc_spv_KEN_018 | S04aH03 | 0.084517 | IMPNRGZ | elc_won_KEN_018 | S04aH03 | 0.070204 | IMPNRGZ
elc_spv_KEN_018 | S04aH04 | 0.082165 | IMPNRGZ | elc_won_KEN_018 | S04aH04 | 0.05743 | IMPNRGZ
elc_spv_KEN_018 | S04aH05 | 0.05612 | IMPNRGZ | elc_won_KEN_018 | S04aH05 | 0.043237 | IMPNRGZ
elc_spv_KEN_018 | S04aH06 | 0 | IMPNRGZ | elc_won_KEN_018 | S04aH06 | 0.029225 | IMPNRGZ
elc_spv_KEN_019 | S01aH01 | 0 | IMPNRGZ | elc_won_KEN_019 | S01aH01 | 0.088053 | IMPNRGZ
elc_spv_KEN_019 | S01aH02 | 0.039991 | IMPNRGZ | elc_won_KEN_019 | S01aH02 | 0.012642 | IMPNRGZ
elc_spv_KEN_019 | S01aH03 | 0.080168 | IMPNRGZ | elc_won_KEN_019 | S01aH03 | 0.038643 | IMPNRGZ
elc_spv_KEN_019 | S01aH04 | 0.086421 | IMPNRGZ | elc_won_KEN_019 | S01aH04 | 0.046297 | IMPNRGZ
elc_spv_KEN_019 | S01aH05 | 0.070063 | IMPNRGZ | elc_won_KEN_019 | S01aH05 | 0.044419 | IMPNRGZ
elc_spv_KEN_019 | S01aH06 | 0.0089852 | IMPNRGZ | elc_won_KEN_019 | S01aH06 | 0.048658 | IMPNRGZ
elc_spv_KEN_019 | S02aH01 | 0 | IMPNRGZ | elc_won_KEN_019 | S02aH01 | 0.1032 | IMPNRGZ
elc_spv_KEN_019 | S02aH02 | 0.040032 | IMPNRGZ | elc_won_KEN_019 | S02aH02 | 0.022959 | IMPNRGZ
elc_spv_KEN_019 | S02aH03 | 0.075569 | IMPNRGZ | elc_won_KEN_019 | S02aH03 | 0.01915 | IMPNRGZ
elc_spv_KEN_019 | S02aH04 | 0.079257 | IMPNRGZ | elc_won_KEN_019 | S02aH04 | 0.019789 | IMPNRGZ
elc_spv_KEN_019 | S02aH05 | 0.055152 | IMPNRGZ | elc_won_KEN_019 | S02aH05 | 0.024953 | IMPNRGZ
elc_spv_KEN_019 | S02aH06 | 0.0030284 | IMPNRGZ | elc_won_KEN_019 | S02aH06 | 0.033658 | IMPNRGZ
elc_spv_KEN_019 | S03aH01 | 0 | IMPNRGZ | elc_won_KEN_019 | S03aH01 | 0.10817 | IMPNRGZ
elc_spv_KEN_019 | S03aH02 | 0.033364 | IMPNRGZ | elc_won_KEN_019 | S03aH02 | 0.029463 | IMPNRGZ
elc_spv_KEN_019 | S03aH03 | 0.072208 | IMPNRGZ | elc_won_KEN_019 | S03aH03 | 0.013296 | IMPNRGZ
elc_spv_KEN_019 | S03aH04 | 0.058964 | IMPNRGZ | elc_won_KEN_019 | S03aH04 | 0.0075632 | IMPNRGZ
elc_spv_KEN_019 | S03aH05 | 0.027868 | IMPNRGZ | elc_won_KEN_019 | S03aH05 | 0.0088067 | IMPNRGZ
elc_spv_KEN_019 | S03aH06 | 2.1297e-05 | IMPNRGZ | elc_won_KEN_019 | S03aH06 | 0.015362 | IMPNRGZ
elc_spv_KEN_019 | S04aH01 | 0 | IMPNRGZ | elc_won_KEN_019 | S04aH01 | 0.13658 | IMPNRGZ
elc_spv_KEN_019 | S04aH02 | 0.048455 | IMPNRGZ | elc_won_KEN_019 | S04aH02 | 0.036704 | IMPNRGZ
elc_spv_KEN_019 | S04aH03 | 0.082543 | IMPNRGZ | elc_won_KEN_019 | S04aH03 | 0.031282 | IMPNRGZ
elc_spv_KEN_019 | S04aH04 | 0.082249 | IMPNRGZ | elc_won_KEN_019 | S04aH04 | 0.028754 | IMPNRGZ
elc_spv_KEN_019 | S04aH05 | 0.055662 | IMPNRGZ | elc_won_KEN_019 | S04aH05 | 0.036108 | IMPNRGZ
elc_spv_KEN_019 | S04aH06 | 0 | IMPNRGZ | elc_won_KEN_019 | S04aH06 | 0.045496 | IMPNRGZ
elc_spv_KEN_020 | S01aH01 | 0 | IMPNRGZ | elc_won_KEN_020 | S01aH01 | 0.14489 | IMPNRGZ
elc_spv_KEN_020 | S01aH02 | 0.039054 | IMPNRGZ | elc_won_KEN_020 | S01aH02 | 0.040264 | IMPNRGZ
elc_spv_KEN_020 | S01aH03 | 0.081164 | IMPNRGZ | elc_won_KEN_020 | S01aH03 | 0.042083 | IMPNRGZ
elc_spv_KEN_020 | S01aH04 | 0.085205 | IMPNRGZ | elc_won_KEN_020 | S01aH04 | 0.037473 | IMPNRGZ
elc_spv_KEN_020 | S01aH05 | 0.06689 | IMPNRGZ | elc_won_KEN_020 | S01aH05 | 0.054069 | IMPNRGZ
elc_spv_KEN_020 | S01aH06 | 0.0097012 | IMPNRGZ | elc_won_KEN_020 | S01aH06 | 0.099844 | IMPNRGZ
elc_spv_KEN_020 | S02aH01 | 0 | IMPNRGZ | elc_won_KEN_020 | S02aH01 | 0.088378 | IMPNRGZ
elc_spv_KEN_020 | S02aH02 | 0.035756 | IMPNRGZ | elc_won_KEN_020 | S02aH02 | 0.014677 | IMPNRGZ
elc_spv_KEN_020 | S02aH03 | 0.076291 | IMPNRGZ | elc_won_KEN_020 | S02aH03 | 0.01319 | IMPNRGZ
elc_spv_KEN_020 | S02aH04 | 0.076024 | IMPNRGZ | elc_won_KEN_020 | S02aH04 | 0.016559 | IMPNRGZ
elc_spv_KEN_020 | S02aH05 | 0.049908 | IMPNRGZ | elc_won_KEN_020 | S02aH05 | 0.029249 | IMPNRGZ
elc_spv_KEN_020 | S02aH06 | 0.0035502 | IMPNRGZ | elc_won_KEN_020 | S02aH06 | 0.051008 | IMPNRGZ
elc_spv_KEN_020 | S03aH01 | 0 | IMPNRGZ | elc_won_KEN_020 | S03aH01 | 0.069718 | IMPNRGZ
elc_spv_KEN_020 | S03aH02 | 0.03506 | IMPNRGZ | elc_won_KEN_020 | S03aH02 | 0.0071923 | IMPNRGZ
elc_spv_KEN_020 | S03aH03 | 0.074697 | IMPNRGZ | elc_won_KEN_020 | S03aH03 | 0.0028483 | IMPNRGZ
elc_spv_KEN_020 | S03aH04 | 0.061829 | IMPNRGZ | elc_won_KEN_020 | S03aH04 | 0.0029072 | IMPNRGZ
elc_spv_KEN_020 | S03aH05 | 0.031041 | IMPNRGZ | elc_won_KEN_020 | S03aH05 | 0.0083668 | IMPNRGZ
elc_spv_KEN_020 | S03aH06 | 8.7821e-06 | IMPNRGZ | elc_won_KEN_020 | S03aH06 | 0.022174 | IMPNRGZ
elc_spv_KEN_020 | S04aH01 | 0 | IMPNRGZ | elc_won_KEN_020 | S04aH01 | 0.10575 | IMPNRGZ
elc_spv_KEN_020 | S04aH02 | 0.052918 | IMPNRGZ | elc_won_KEN_020 | S04aH02 | 0.016696 | IMPNRGZ
elc_spv_KEN_020 | S04aH03 | 0.085913 | IMPNRGZ | elc_won_KEN_020 | S04aH03 | 0.01656 | IMPNRGZ
elc_spv_KEN_020 | S04aH04 | 0.081814 | IMPNRGZ | elc_won_KEN_020 | S04aH04 | 0.017739 | IMPNRGZ
elc_spv_KEN_020 | S04aH05 | 0.053175 | IMPNRGZ | elc_won_KEN_020 | S04aH05 | 0.035386 | IMPNRGZ
elc_spv_KEN_020 | S04aH06 | 0 | IMPNRGZ | elc_won_KEN_020 | S04aH06 | 0.062979 | IMPNRGZ
elc_spv_KEN_021 | S01aH01 | 0 | IMPNRGZ | elc_won_KEN_021 | S01aH01 | 0.069794 | IMPNRGZ
elc_spv_KEN_021 | S01aH02 | 0.042699 | IMPNRGZ | elc_won_KEN_021 | S01aH02 | 0.023479 | IMPNRGZ
elc_spv_KEN_021 | S01aH03 | 0.083662 | IMPNRGZ | elc_won_KEN_021 | S01aH03 | 0.044974 | IMPNRGZ
elc_spv_KEN_021 | S01aH04 | 0.083173 | IMPNRGZ | elc_won_KEN_021 | S01aH04 | 0.039026 | IMPNRGZ
elc_spv_KEN_021 | S01aH05 | 0.063469 | IMPNRGZ | elc_won_KEN_021 | S01aH05 | 0.038903 | IMPNRGZ
elc_spv_KEN_021 | S01aH06 | 0.0099167 | IMPNRGZ | elc_won_KEN_021 | S01aH06 | 0.039566 | IMPNRGZ
elc_spv_KEN_021 | S02aH01 | 0 | IMPNRGZ | elc_won_KEN_021 | S02aH01 | 0.072807 | IMPNRGZ
elc_spv_KEN_021 | S02aH02 | 0.030639 | IMPNRGZ | elc_won_KEN_021 | S02aH02 | 0.019153 | IMPNRGZ
elc_spv_KEN_021 | S02aH03 | 0.07337 | IMPNRGZ | elc_won_KEN_021 | S02aH03 | 0.026211 | IMPNRGZ
elc_spv_KEN_021 | S02aH04 | 0.07547 | IMPNRGZ | elc_won_KEN_021 | S02aH04 | 0.026623 | IMPNRGZ
elc_spv_KEN_021 | S02aH05 | 0.048672 | IMPNRGZ | elc_won_KEN_021 | S02aH05 | 0.034932 | IMPNRGZ
elc_spv_KEN_021 | S02aH06 | 0.0038688 | IMPNRGZ | elc_won_KEN_021 | S02aH06 | 0.040599 | IMPNRGZ
elc_spv_KEN_021 | S03aH01 | 0 | IMPNRGZ | elc_won_KEN_021 | S03aH01 | 0.11361 | IMPNRGZ
elc_spv_KEN_021 | S03aH02 | 0.031507 | IMPNRGZ | elc_won_KEN_021 | S03aH02 | 0.02 | IMPNRGZ
elc_spv_KEN_021 | S03aH03 | 0.069236 | IMPNRGZ | elc_won_KEN_021 | S03aH03 | 0.019611 | IMPNRGZ
elc_spv_KEN_021 | S03aH04 | 0.066854 | IMPNRGZ | elc_won_KEN_021 | S03aH04 | 0.015478 | IMPNRGZ
elc_spv_KEN_021 | S03aH05 | 0.038274 | IMPNRGZ | elc_won_KEN_021 | S03aH05 | 0.024829 | IMPNRGZ
elc_spv_KEN_021 | S03aH06 | 0.0013571 | IMPNRGZ | elc_won_KEN_021 | S03aH06 | 0.044503 | IMPNRGZ
elc_spv_KEN_021 | S04aH01 | 0 | IMPNRGZ | elc_won_KEN_021 | S04aH01 | 0.099149 | IMPNRGZ
elc_spv_KEN_021 | S04aH02 | 0.051559 | IMPNRGZ | elc_won_KEN_021 | S04aH02 | 0.026743 | IMPNRGZ
elc_spv_KEN_021 | S04aH03 | 0.085561 | IMPNRGZ | elc_won_KEN_021 | S04aH03 | 0.031536 | IMPNRGZ
elc_spv_KEN_021 | S04aH04 | 0.084203 | IMPNRGZ | elc_won_KEN_021 | S04aH04 | 0.031041 | IMPNRGZ
elc_spv_KEN_021 | S04aH05 | 0.056508 | IMPNRGZ | elc_won_KEN_021 | S04aH05 | 0.042806 | IMPNRGZ
elc_spv_KEN_021 | S04aH06 | 0 | IMPNRGZ | elc_won_KEN_021 | S04aH06 | 0.054627 | IMPNRGZ
elc_spv_KEN_022 | S01aH01 | 0 | IMPNRGZ | elc_won_KEN_022 | S01aH01 | 0.046329 | IMPNRGZ
elc_spv_KEN_022 | S01aH02 | 0.041934 | IMPNRGZ | elc_won_KEN_022 | S01aH02 | 0.0072937 | IMPNRGZ
elc_spv_KEN_022 | S01aH03 | 0.083613 | IMPNRGZ | elc_won_KEN_022 | S01aH03 | 0.017135 | IMPNRGZ
elc_spv_KEN_022 | S01aH04 | 0.08177 | IMPNRGZ | elc_won_KEN_022 | S01aH04 | 0.022529 | IMPNRGZ
elc_spv_KEN_022 | S01aH05 | 0.063134 | IMPNRGZ | elc_won_KEN_022 | S01aH05 | 0.033928 | IMPNRGZ
elc_spv_KEN_022 | S01aH06 | 0.0066416 | IMPNRGZ | elc_won_KEN_022 | S01aH06 | 0.047334 | IMPNRGZ
elc_spv_KEN_022 | S02aH01 | 0 | IMPNRGZ | elc_won_KEN_022 | S02aH01 | 0.054907 | IMPNRGZ
elc_spv_KEN_022 | S02aH02 | 0.036781 | IMPNRGZ | elc_won_KEN_022 | S02aH02 | 0.0031477 | IMPNRGZ
elc_spv_KEN_022 | S02aH03 | 0.071358 | IMPNRGZ | elc_won_KEN_022 | S02aH03 | 0.011283 | IMPNRGZ
elc_spv_KEN_022 | S02aH04 | 0.077808 | IMPNRGZ | elc_won_KEN_022 | S02aH04 | 0.021787 | IMPNRGZ
elc_spv_KEN_022 | S02aH05 | 0.056236 | IMPNRGZ | elc_won_KEN_022 | S02aH05 | 0.042405 | IMPNRGZ
elc_spv_KEN_022 | S02aH06 | 0.0039167 | IMPNRGZ | elc_won_KEN_022 | S02aH06 | 0.055848 | IMPNRGZ
elc_spv_KEN_022 | S03aH01 | 0 | IMPNRGZ | elc_won_KEN_022 | S03aH01 | 0.10441 | IMPNRGZ
elc_spv_KEN_022 | S03aH02 | 0.031452 | IMPNRGZ | elc_won_KEN_022 | S03aH02 | 0.0042472 | IMPNRGZ
elc_spv_KEN_022 | S03aH03 | 0.070342 | IMPNRGZ | elc_won_KEN_022 | S03aH03 | 0.0082988 | IMPNRGZ
elc_spv_KEN_022 | S03aH04 | 0.068527 | IMPNRGZ | elc_won_KEN_022 | S03aH04 | 0.010722 | IMPNRGZ
elc_spv_KEN_022 | S03aH05 | 0.037621 | IMPNRGZ | elc_won_KEN_022 | S03aH05 | 0.033414 | IMPNRGZ
elc_spv_KEN_022 | S03aH06 | 0.0042942 | IMPNRGZ | elc_won_KEN_022 | S03aH06 | 0.087041 | IMPNRGZ
elc_spv_KEN_022 | S04aH01 | 0 | IMPNRGZ | elc_won_KEN_022 | S04aH01 | 0.12898 | IMPNRGZ
elc_spv_KEN_022 | S04aH02 | 0.048543 | IMPNRGZ | elc_won_KEN_022 | S04aH02 | 0.010119 | IMPNRGZ
elc_spv_KEN_022 | S04aH03 | 0.077264 | IMPNRGZ | elc_won_KEN_022 | S04aH03 | 0.020924 | IMPNRGZ
elc_spv_KEN_022 | S04aH04 | 0.080564 | IMPNRGZ | elc_won_KEN_022 | S04aH04 | 0.029631 | IMPNRGZ
elc_spv_KEN_022 | S04aH05 | 0.058199 | IMPNRGZ | elc_won_KEN_022 | S04aH05 | 0.071487 | IMPNRGZ
elc_spv_KEN_022 | S04aH06 | 6.5838e-08 | IMPNRGZ | elc_won_KEN_022 | S04aH06 | 0.1268 | IMPNRGZ
elc_spv_KEN_023 | S01aH01 | 0 | IMPNRGZ | elc_won_KEN_023 | S01aH01 | 0.10196 | IMPNRGZ
elc_spv_KEN_023 | S01aH02 | 0.04561 | IMPNRGZ | elc_won_KEN_023 | S01aH02 | 0.012208 | IMPNRGZ
elc_spv_KEN_023 | S01aH03 | 0.086466 | IMPNRGZ | elc_won_KEN_023 | S01aH03 | 0.01245 | IMPNRGZ
elc_spv_KEN_023 | S01aH04 | 0.086635 | IMPNRGZ | elc_won_KEN_023 | S01aH04 | 0.012297 | IMPNRGZ
elc_spv_KEN_023 | S01aH05 | 0.06736 | IMPNRGZ | elc_won_KEN_023 | S01aH05 | 0.028988 | IMPNRGZ
elc_spv_KEN_023 | S01aH06 | 0.0049195 | IMPNRGZ | elc_won_KEN_023 | S01aH06 | 0.075215 | IMPNRGZ
elc_spv_KEN_023 | S02aH01 | 0 | IMPNRGZ | elc_won_KEN_023 | S02aH01 | 0.072372 | IMPNRGZ
elc_spv_KEN_023 | S02aH02 | 0.039882 | IMPNRGZ | elc_won_KEN_023 | S02aH02 | 0.0070274 | IMPNRGZ
elc_spv_KEN_023 | S02aH03 | 0.073429 | IMPNRGZ | elc_won_KEN_023 | S02aH03 | 0.0041762 | IMPNRGZ
elc_spv_KEN_023 | S02aH04 | 0.078509 | IMPNRGZ | elc_won_KEN_023 | S02aH04 | 0.0060053 | IMPNRGZ
elc_spv_KEN_023 | S02aH05 | 0.056082 | IMPNRGZ | elc_won_KEN_023 | S02aH05 | 0.018685 | IMPNRGZ
elc_spv_KEN_023 | S02aH06 | 0.00050968 | IMPNRGZ | elc_won_KEN_023 | S02aH06 | 0.041711 | IMPNRGZ
elc_spv_KEN_023 | S03aH01 | 0 | IMPNRGZ | elc_won_KEN_023 | S03aH01 | 0.13238 | IMPNRGZ
elc_spv_KEN_023 | S03aH02 | 0.035513 | IMPNRGZ | elc_won_KEN_023 | S03aH02 | 0.016686 | IMPNRGZ
elc_spv_KEN_023 | S03aH03 | 0.069394 | IMPNRGZ | elc_won_KEN_023 | S03aH03 | 0.0030866 | IMPNRGZ
elc_spv_KEN_023 | S03aH04 | 0.064965 | IMPNRGZ | elc_won_KEN_023 | S03aH04 | 0.0044257 | IMPNRGZ
elc_spv_KEN_023 | S03aH05 | 0.030934 | IMPNRGZ | elc_won_KEN_023 | S03aH05 | 0.0091592 | IMPNRGZ
elc_spv_KEN_023 | S03aH06 | 0 | IMPNRGZ | elc_won_KEN_023 | S03aH06 | 0.02128 | IMPNRGZ
elc_spv_KEN_023 | S04aH01 | 0 | IMPNRGZ | elc_won_KEN_023 | S04aH01 | 0.22737 | IMPNRGZ
elc_spv_KEN_023 | S04aH02 | 0.045324 | IMPNRGZ | elc_won_KEN_023 | S04aH02 | 0.019363 | IMPNRGZ
elc_spv_KEN_023 | S04aH03 | 0.077613 | IMPNRGZ | elc_won_KEN_023 | S04aH03 | 0.0098622 | IMPNRGZ
elc_spv_KEN_023 | S04aH04 | 0.080601 | IMPNRGZ | elc_won_KEN_023 | S04aH04 | 0.01416 | IMPNRGZ
elc_spv_KEN_023 | S04aH05 | 0.056253 | IMPNRGZ | elc_won_KEN_023 | S04aH05 | 0.042195 | IMPNRGZ
elc_spv_KEN_023 | S04aH06 | 0 | IMPNRGZ | elc_won_KEN_023 | S04aH06 | 0.10694 | IMPNRGZ
elc_spv_KEN_024 | S01aH01 | 0 | IMPNRGZ
elc_spv_KEN_024 | S01aH02 | 0.043353 | IMPNRGZ
elc_spv_KEN_024 | S01aH03 | 0.081197 | IMPNRGZ
elc_spv_KEN_024 | S01aH04 | 0.081978 | IMPNRGZ
elc_spv_KEN_024 | S01aH05 | 0.064521 | IMPNRGZ
elc_spv_KEN_024 | S01aH06 | 0.0073189 | IMPNRGZ
elc_spv_KEN_024 | S02aH01 | 0 | IMPNRGZ
elc_spv_KEN_024 | S02aH02 | 0.040739 | IMPNRGZ
elc_spv_KEN_024 | S02aH03 | 0.073927 | IMPNRGZ
elc_spv_KEN_024 | S02aH04 | 0.078484 | IMPNRGZ
elc_spv_KEN_024 | S02aH05 | 0.055784 | IMPNRGZ
elc_spv_KEN_024 | S02aH06 | 0.0029117 | IMPNRGZ
elc_spv_KEN_024 | S03aH01 | 0 | IMPNRGZ
elc_spv_KEN_024 | S03aH02 | 0.033164 | IMPNRGZ
elc_spv_KEN_024 | S03aH03 | 0.070833 | IMPNRGZ
elc_spv_KEN_024 | S03aH04 | 0.067487 | IMPNRGZ
elc_spv_KEN_024 | S03aH05 | 0.035602 | IMPNRGZ
elc_spv_KEN_024 | S03aH06 | 0.00071271 | IMPNRGZ
elc_spv_KEN_024 | S04aH01 | 0 | IMPNRGZ
elc_spv_KEN_024 | S04aH02 | 0.048804 | IMPNRGZ
elc_spv_KEN_024 | S04aH03 | 0.077513 | IMPNRGZ
elc_spv_KEN_024 | S04aH04 | 0.07972 | IMPNRGZ
elc_spv_KEN_024 | S04aH05 | 0.05595 | IMPNRGZ
elc_spv_KEN_024 | S04aH06 | 0 | IMPNRGZ
elc_spv_KEN_025 | S01aH01 | 0 | IMPNRGZ
elc_spv_KEN_025 | S01aH02 | 0.047822 | IMPNRGZ
elc_spv_KEN_025 | S01aH03 | 0.091086 | IMPNRGZ
elc_spv_KEN_025 | S01aH04 | 0.089868 | IMPNRGZ
elc_spv_KEN_025 | S01aH05 | 0.066545 | IMPNRGZ
elc_spv_KEN_025 | S01aH06 | 0.00017299 | IMPNRGZ
elc_spv_KEN_025 | S02aH01 | 0 | IMPNRGZ
elc_spv_KEN_025 | S02aH02 | 0.038962 | IMPNRGZ
elc_spv_KEN_025 | S02aH03 | 0.073848 | IMPNRGZ
elc_spv_KEN_025 | S02aH04 | 0.078236 | IMPNRGZ
elc_spv_KEN_025 | S02aH05 | 0.053554 | IMPNRGZ
elc_spv_KEN_025 | S02aH06 | 0 | IMPNRGZ
elc_spv_KEN_025 | S03aH01 | 0 | IMPNRGZ
elc_spv_KEN_025 | S03aH02 | 0.037862 | IMPNRGZ
elc_spv_KEN_025 | S03aH03 | 0.067557 | IMPNRGZ
elc_spv_KEN_025 | S03aH04 | 0.063441 | IMPNRGZ
elc_spv_KEN_025 | S03aH05 | 0.028083 | IMPNRGZ
elc_spv_KEN_025 | S03aH06 | 0 | IMPNRGZ
elc_spv_KEN_025 | S04aH01 | 0 | IMPNRGZ
elc_spv_KEN_025 | S04aH02 | 0.048809 | IMPNRGZ
elc_spv_KEN_025 | S04aH03 | 0.081437 | IMPNRGZ
elc_spv_KEN_025 | S04aH04 | 0.080372 | IMPNRGZ
elc_spv_KEN_025 | S04aH05 | 0.052345 | IMPNRGZ
elc_spv_KEN_025 | S04aH06 | 0 | IMPNRGZ
elc_spv_KEN_026 | S01aH01 | 0 | IMPNRGZ
elc_spv_KEN_026 | S01aH02 | 0.0433 | IMPNRGZ
elc_spv_KEN_026 | S01aH03 | 0.083468 | IMPNRGZ
elc_spv_KEN_026 | S01aH04 | 0.086755 | IMPNRGZ
elc_spv_KEN_026 | S01aH05 | 0.068251 | IMPNRGZ
elc_spv_KEN_026 | S01aH06 | 0.0073738 | IMPNRGZ
elc_spv_KEN_026 | S02aH01 | 0 | IMPNRGZ
elc_spv_KEN_026 | S02aH02 | 0.039352 | IMPNRGZ
elc_spv_KEN_026 | S02aH03 | 0.073524 | IMPNRGZ
elc_spv_KEN_026 | S02aH04 | 0.076942 | IMPNRGZ
elc_spv_KEN_026 | S02aH05 | 0.052614 | IMPNRGZ
elc_spv_KEN_026 | S02aH06 | 0.0009034 | IMPNRGZ
elc_spv_KEN_026 | S03aH01 | 0 | IMPNRGZ
elc_spv_KEN_026 | S03aH02 | 0.033685 | IMPNRGZ
elc_spv_KEN_026 | S03aH03 | 0.0692 | IMPNRGZ
elc_spv_KEN_026 | S03aH04 | 0.0643 | IMPNRGZ
elc_spv_KEN_026 | S03aH05 | 0.034114 | IMPNRGZ
elc_spv_KEN_026 | S03aH06 | 0 | IMPNRGZ
elc_spv_KEN_026 | S04aH01 | 0 | IMPNRGZ
elc_spv_KEN_026 | S04aH02 | 0.045536 | IMPNRGZ
elc_spv_KEN_026 | S04aH03 | 0.081182 | IMPNRGZ
elc_spv_KEN_026 | S04aH04 | 0.082695 | IMPNRGZ
elc_spv_KEN_026 | S04aH05 | 0.056803 | IMPNRGZ
elc_spv_KEN_026 | S04aH06 | 0 | IMPNRGZ
elc_spv_KEN_027 | S01aH01 | 0 | IMPNRGZ
elc_spv_KEN_027 | S01aH02 | 0.044412 | IMPNRGZ
elc_spv_KEN_027 | S01aH03 | 0.082783 | IMPNRGZ
elc_spv_KEN_027 | S01aH04 | 0.084189 | IMPNRGZ
elc_spv_KEN_027 | S01aH05 | 0.064248 | IMPNRGZ
elc_spv_KEN_027 | S01aH06 | 0.005232 | IMPNRGZ
elc_spv_KEN_027 | S02aH01 | 0 | IMPNRGZ
elc_spv_KEN_027 | S02aH02 | 0.038005 | IMPNRGZ
elc_spv_KEN_027 | S02aH03 | 0.069649 | IMPNRGZ
elc_spv_KEN_027 | S02aH04 | 0.073733 | IMPNRGZ
elc_spv_KEN_027 | S02aH05 | 0.050756 | IMPNRGZ
elc_spv_KEN_027 | S02aH06 | 0 | IMPNRGZ
elc_spv_KEN_027 | S03aH01 | 0 | IMPNRGZ
elc_spv_KEN_027 | S03aH02 | 0.036179 | IMPNRGZ
elc_spv_KEN_027 | S03aH03 | 0.067809 | IMPNRGZ
elc_spv_KEN_027 | S03aH04 | 0.069091 | IMPNRGZ
elc_spv_KEN_027 | S03aH05 | 0.045669 | IMPNRGZ
elc_spv_KEN_027 | S03aH06 | 0 | IMPNRGZ
elc_spv_KEN_027 | S04aH01 | 0 | IMPNRGZ
elc_spv_KEN_027 | S04aH02 | 0.047751 | IMPNRGZ
elc_spv_KEN_027 | S04aH03 | 0.079874 | IMPNRGZ
elc_spv_KEN_027 | S04aH04 | 0.081491 | IMPNRGZ
elc_spv_KEN_027 | S04aH05 | 0.059131 | IMPNRGZ
elc_spv_KEN_027 | S04aH06 | 0 | IMPNRGZ
elc_spv_KEN_028 | S01aH01 | 0 | IMPNRGZ
elc_spv_KEN_028 | S01aH02 | 0.045156 | IMPNRGZ
elc_spv_KEN_028 | S01aH03 | 0.087382 | IMPNRGZ
elc_spv_KEN_028 | S01aH04 | 0.087694 | IMPNRGZ
elc_spv_KEN_028 | S01aH05 | 0.063278 | IMPNRGZ
elc_spv_KEN_028 | S01aH06 | 3.7468e-05 | IMPNRGZ
elc_spv_KEN_028 | S02aH01 | 0 | IMPNRGZ
elc_spv_KEN_028 | S02aH02 | 0.038656 | IMPNRGZ
elc_spv_KEN_028 | S02aH03 | 0.073347 | IMPNRGZ
elc_spv_KEN_028 | S02aH04 | 0.075457 | IMPNRGZ
elc_spv_KEN_028 | S02aH05 | 0.049379 | IMPNRGZ
elc_spv_KEN_028 | S02aH06 | 0 | IMPNRGZ
elc_spv_KEN_028 | S03aH01 | 0 | IMPNRGZ
elc_spv_KEN_028 | S03aH02 | 0.041418 | IMPNRGZ
elc_spv_KEN_028 | S03aH03 | 0.068805 | IMPNRGZ
elc_spv_KEN_028 | S03aH04 | 0.066248 | IMPNRGZ
elc_spv_KEN_028 | S03aH05 | 0.038374 | IMPNRGZ
elc_spv_KEN_028 | S03aH06 | 0 | IMPNRGZ
elc_spv_KEN_028 | S04aH01 | 0 | IMPNRGZ
elc_spv_KEN_028 | S04aH02 | 0.049811 | IMPNRGZ
elc_spv_KEN_028 | S04aH03 | 0.081916 | IMPNRGZ
elc_spv_KEN_028 | S04aH04 | 0.079885 | IMPNRGZ
elc_spv_KEN_028 | S04aH05 | 0.053156 | IMPNRGZ
elc_spv_KEN_028 | S04aH06 | 0 | IMPNRGZ

## firmness
~TFM_DINS-TSL: attribute=FLO_EMIS; other_indexes=ACT | [25 empty] | ~TFM_INS-TSL: attribute=FLO_SHAR; limtype=FX | [25 empty] | ~TFM_INS-TSL: attribute=FLO_SHAR; limtype=FX | [25 empty] | ~TFM_DINS-TSL: attribute=NCAP_PKCNT | [24 empty] | ~TFM_DINS-AT
process | commodity | S01aH01 | S01aH02 | S01aH03 | S01aH04 | S01aH05 | S01aH06 | S02aH01 | S02aH02 | S02aH03 | S02aH04 | S02aH05 | S02aH06 | S03aH01 | S03aH02 | S03aH03 | S03aH04 | S03aH05 | S03aH06 | S04aH01 | S04aH02 | S04aH03 | S04aH04 | S04aH05 | S04aH06 | process | commodity | S01aH01 | S01aH02 | S01aH03 | S01aH04 | S01aH05 | S01aH06 | S02aH01 | S02aH02 | S02aH03 | S02aH04 | S02aH05 | S02aH06 | S03aH01 | S03aH02 | S03aH03 | S03aH04 | S03aH05 | S03aH06 | S04aH01 | S04aH02 | S04aH03 | S04aH04 | S04aH05 | S04aH06 | process | commodity | S01aH01 | S01aH02 | S01aH03 | S01aH04 | S01aH05 | S01aH06 | S02aH01 | S02aH02 | S02aH03 | S02aH04 | S02aH05 | S02aH06 | S03aH01 | S03aH02 | S03aH03 | S03aH04 | S03aH05 | S03aH06 | S04aH01 | S04aH02 | S04aH03 | S04aH04 | S04aH05 | S04aH06 | process | S01aH01 | S01aH02 | S01aH03 | S01aH04 | S01aH05 | S01aH06 | S02aH01 | S02aH02 | S02aH03 | S02aH04 | S02aH05 | S02aH06 | S03aH01 | S03aH02 | S03aH03 | S03aH04 | S03aH05 | S03aH06 | S04aH01 | S04aH02 | S04aH03 | S04aH04 | S04aH05 | S04aH06 | process | commodity | other_indexes | ncap_com
distr_solelc_spv_KEN_001 | DEF_E | 0 | 0.64713 | 0.040652 | 0.027232 | 0.051992 | 0.66667 | 0 | 0.56367 | 0.11166 | 0.061339 | 0.10343 | 0.67702 | 0 | 0.51515 | 0.09798 | 0.11271 | 0.23748 | 0.69264 | 0 | 0.53778 | 0.10482 | 0.069928 | 0.10142 | 0.6795 | distr_sol* | ELC4H | 0 | 0.23036 | 0.018789 | 0.0028154 | 0.011103 | 0.44803 | 0 | 0.22939 | 0.032922 | 0.0062071 | 0.01737 | 0.31517 | 0 | 0.23167 | 0.032185 | 0.021977 | 0.03876 | 0.38129 | 0 | 0.17283 | 0.018565 | 0.005715 | 0.026507 | 0.6976 | distr_sol* | ELC8H | 0 | 0 | 0 | 0.015489 | 0.038473 | 0 | 0 | 0 | 0 | 0.020314 | 0.042912 | 0 | 0 | 0 | 0 | 0.018617 | 0.038906 | 0.019617 | 0 | 0 | 0.0038101 | 0.017573 | 0.032815 | 0 | distr_solelc_spv_KEN_001 | 0 | 0.15128 | 0.67995 | 0.70941 | 0.63373 | 0.12841 | 0 | 0.12431 | 0.50115 | 0.5895 | 0.47289 | 0.088637 | 0 | 0.11344 | 0.47546 | 0.51453 | 0.24962 | 0.028596 | 0 | 0.15576 | 0.54323 | 0.60805 | 0.49225 | 0.084655 | distr_solelc_spv_KEN_001 | DEF_C | OUT | 0.58745
distr_solelc_spv_KEN_002 | DEF_E | 0 | 0.55355 | 0.066619 | 0.039776 | 0.064646 | 0.66667 | 0 | 0.53468 | 0.10382 | 0.071822 | 0.11363 | 0.67773 | 0 | 0.50401 | 0.070529 | 0.044199 | 0.077647 | 0.66861 | 0 | 0.50501 | 0.066896 | 0.04789 | 0.079662 | 0.67167 | distr_won* | ELC4H | 0.025305 | 0.019076 | 0.0086899 | 0.0031627 | 0.002203 | 0.023684 | 0.0075708 | 0.013609 | 0.013516 | 0.0045441 | 0.00052216 | 0.0076018 | 0.0093045 | 0.046811 | 0.029347 | 0.010633 | 0.0023355 | 0.0060976 | 0.0034748 | 0.012194 | 0.0038913 | 0 | 0.0028047 | 0.0038756 | distr_won* | ELC8H | 0.010336 | 0.0028631 | 0.018701 | 0.045332 | 0.013795 | 0.0010654 | 0.01332 | 0 | 0.0036659 | 0.026659 | 0.017842 | 0 | 0.011681 | 0.00085269 | 0 | 0.03353 | 0.03066 | 0.0033518 | 0.011191 | 0.00040681 | 0.0040278 | 0.016377 | 0.0026212 | 0.002566 | distr_solelc_spv_KEN_002 | 0 | 0.14801 | 0.57313 | 0.66091 | 0.58547 | 0.13043 | 0 | 0.13524 | 0.47772 | 0.57123 | 0.44889 | 0.092211 | 0 | 0.1357 | 0.46698 | 0.56804 | 0.43682 | 0.091459 | 0 | 0.17673 | 0.5743 | 0.63271 | 0.51881 | 0.10376 | distr_solelc_spv_KEN_002 | DEF_C | OUT | 0.43439
distr_solelc_spv_KEN_003 | DEF_E | 0 | 0.50067 | 0.038526 | 0.043924 | 0.10159 | 0.79919 | 0 | 0.42945 | 0.064032 | 0.042505 | 0.11482 | 0.67526 | 0 | 0.48486 | 0.064071 | 0.064513 | 0.15531 | 0.671 | 0 | 0.33321 | 0.042917 | 0.040474 | 0.11371 | 0.96337 | distr_wof* | ELC4H | 0.016117 | 0.069178 | 0.02459 | 0.010169 | 0.021561 | 0.011546 | 0.0074406 | 5.3101e-05 | 0.0047937 | 0.0083408 | 0.010242 | 0.0012188 | 0.0077924 | 0.0099263 | 0.0069368 | 0.0043995 | 0.00068054 | 0.003095 | 0.015433 | 0.0064508 | 0.010096 | 0.014529 | 0.018106 | 0.0020283 | distr_wof* | ELC8H | 0.03523 | 0 | 0.071372 | 0.088839 | 0.0093686 | 0.019724 | 0.015766 | 0.0070069 | 0.0021986 | 0.022973 | 0.0195 | 0.019046 | 0.0097267 | 0.0086028 | 0.016359 | 0.032966 | 0.013481 | 0.0044426 | 0.018885 | 0.011401 | 0.010323 | 0.0187 | 0.0094039 | 0.020092 | distr_solelc_spv_KEN_003 | 0 | 0.23145 | 0.67279 | 0.6567 | 0.49889 | 0.048793 | 0 | 0.20455 | 0.5705 | 0.60463 | 0.40076 | 0.054024 | 0 | 0.15445 | 0.53041 | 0.54583 | 0.30153 | 0.03824 | 0 | 0.27738 | 0.63125 | 0.61839 | 0.42009 | 0.0024682 | distr_solelc_spv_KEN_003 | DEF_C | OUT | 0.45407
distr_solelc_spv_KEN_004 | DEF_E | 0 | 0.50388 | 0.04566 | 0.042115 | 0.088338 | 0.73728 | 0 | 0.5063 | 0.057747 | 0.036097 | 0.09029 | 0.66776 | 0 | 0.50643 | 0.067433 | 0.047557 | 0.10029 | 0.66681 | 0 | 0.43749 | 0.036716 | 0.025091 | 0.089477 | 0.90736 | [52 empty] | distr_solelc_spv_KEN_004 | 0 | 0.22086 | 0.66285 | 0.66127 | 0.53175 | 0.064797 | 0 | 0.18935 | 0.58664 | 0.63265 | 0.46189 | 0.075583 | 0 | 0.14748 | 0.53118 | 0.58337 | 0.3936 | 0.048168 | 0 | 0.24287 | 0.65172 | 0.66295 | 0.49394 | 0.016307 | distr_solelc_spv_KEN_004 | DEF_C | OUT | 0.40971
distr_solelc_spv_KEN_005 | DEF_E | 0 | 0.48633 | 0.07987 | 0.069308 | 0.12094 | 0.72665 | 0 | 0.51769 | 0.088093 | 0.072627 | 0.13336 | 0.80933 | 0 | 0.50551 | 0.072962 | 0.087449 | 0.13223 | 0.71864 | 0 | 0.35398 | 0.06645 | 0.058524 | 0.11979 | 0.95971 | [52 empty] | distr_solelc_spv_KEN_005 | 0 | 0.24511 | 0.64332 | 0.62313 | 0.47349 | 0.077284 | 0 | 0.18014 | 0.53097 | 0.55887 | 0.38318 | 0.03672 | 0 | 0.1852 | 0.52347 | 0.50158 | 0.31764 | 0.057337 | 0 | 0.30478 | 0.63718 | 0.62915 | 0.44668 | 0.0035135 | distr_solelc_spv_KEN_005 | DEF_C | OUT | 0.4856
distr_solelc_spv_KEN_006 | DEF_E | 0 | 0.47153 | 0.086692 | 0.060827 | 0.10696 | 0.74465 | 0 | 0.52917 | 0.09795 | 0.080163 | 0.13429 | 0.8605 | 0 | 0.51983 | 0.1079 | 0.11206 | 0.19166 | 0.76782 | 0 | 0.37397 | 0.092317 | 0.081112 | 0.1512 | 0 | [52 empty] | distr_solelc_spv_KEN_006 | 0 | 0.2416 | 0.63901 | 0.63593 | 0.48886 | 0.074316 | 0 | 0.15206 | 0.51764 | 0.55405 | 0.37694 | 0.033417 | 0 | 0.14908 | 0.45006 | 0.41545 | 0.24122 | 0.02081 | 0 | 0.25689 | 0.59481 | 0.59684 | 0.39499 | 0 | distr_solelc_spv_KEN_006 | DEF_C | OUT | 0.53544
distr_solelc_spv_KEN_007 | DEF_E | 0 | 0.47426 | 0.072566 | 0.075226 | 0.13797 | 0.75059 | 0 | 0.51387 | 0.082567 | 0.085069 | 0.15317 | 0.84687 | 0 | 0.5185 | 0.083741 | 0.077693 | 0.16254 | 0.73208 | 0 | 0.36032 | 0.072457 | 0.066524 | 0.15433 | 0.98168 | [52 empty] | distr_solelc_spv_KEN_007 | 0 | 0.26373 | 0.68157 | 0.63106 | 0.44786 | 0.066642 | 0 | 0.17954 | 0.57545 | 0.56559 | 0.3518 | 0.030573 | 0 | 0.1466 | 0.49267 | 0.48249 | 0.2666 | 0.031157 | 0 | 0.2765 | 0.62754 | 0.59545 | 0.36901 | 0.00041207 | distr_solelc_spv_KEN_007 | DEF_C | OUT | 0.42815
distr_solelc_spv_KEN_008 | DEF_E | 0 | 0.47591 | 0.055595 | 0.066197 | 0.11722 | 0.77025 | 0 | 0.47463 | 0.054242 | 0.05853 | 0.13539 | 0.84061 | 0 | 0.50523 | 0.06833 | 0.06677 | 0.1435 | 0.7144 | 0 | 0.34279 | 0.064077 | 0.056868 | 0.12937 | 0.99267 | [52 empty] | distr_solelc_spv_KEN_008 | 0 | 0.26808 | 0.69179 | 0.64507 | 0.48905 | 0.064959 | 0 | 0.22875 | 0.62763 | 0.61105 | 0.39866 | 0.031222 | 0 | 0.1792 | 0.55907 | 0.53891 | 0.30769 | 0.040475 | 0 | 0.31076 | 0.65072 | 0.61445 | 0.40883 | 0.00022698 | distr_solelc_spv_KEN_008 | DEF_C | OUT | 0.47613
distr_solelc_spv_KEN_009 | DEF_E | 0 | 0.50205 | 0.048068 | 0.048653 | 0.10434 | 0.74317 | 0 | 0.50799 | 0.043653 | 0.041908 | 0.12907 | 0.68579 | 0 | 0.50672 | 0.076469 | 0.055088 | 0.12677 | 0.67603 | 0 | 0.34812 | 0.040478 | 0.034913 | 0.12063 | 0.95238 | [52 empty] | distr_solelc_spv_KEN_009 | 0 | 0.24583 | 0.68465 | 0.65567 | 0.49915 | 0.06652 | 0 | 0.22503 | 0.63488 | 0.63156 | 0.41105 | 0.060808 | 0 | 0.15799 | 0.53094 | 0.56494 | 0.34472 | 0.043016 | 0 | 0.3054 | 0.66496 | 0.6441 | 0.43357 | 0.007721 | distr_solelc_spv_KEN_009 | DEF_C | OUT | 0.39304
distr_solelc_spv_KEN_010 | DEF_E | 0 | 0.50843 | 0.062178 | 0.067239 | 0.14056 | 0.72539 | 0 | 0.51602 | 0.059142 | 0.082583 | 0.19565 | 0.7161 | 0 | 0.5076 | 0.06746 | 0.070075 | 0.16222 | 0.71359 | 0 | 0.42512 | 0.050275 | 0.067578 | 0.16369 | 0.92129 | [52 empty] | distr_solelc_spv_KEN_010 | 0 | 0.23676 | 0.67319 | 0.6319 | 0.46171 | 0.069311 | 0 | 0.20158 | 0.59477 | 0.55522 | 0.33168 | 0.054557 | 0 | 0.15106 | 0.51682 | 0.5093 | 0.26637 | 0.026068 | 0 | 0.25938 | 0.64389 | 0.574 | 0.32748 | 0.012938 | distr_solelc_spv_KEN_010 | DEF_C | OUT | 0.45601
distr_solelc_spv_KEN_011 | DEF_E | 0 | 0.50743 | 0.066692 | 0.060814 | 0.15579 | 0.70497 | 0 | 0.52037 | 0.075725 | 0.063781 | 0.17443 | 0.70187 | 0 | 0.50562 | 0.056336 | 0.077621 | 0.13977 | 0.67413 | 0 | 0.3678 | 0.038894 | 0.054044 | 0.15639 | 0.91689 | [52 empty] | distr_solelc_spv_KEN_011 | 0 | 0.23702 | 0.67448 | 0.632 | 0.43121 | 0.068047 | 0 | 0.20165 | 0.59675 | 0.59261 | 0.35047 | 0.052136 | 0 | 0.19064 | 0.568 | 0.53142 | 0.29717 | 0.054202 | 0 | 0.32371 | 0.68804 | 0.61803 | 0.38166 | 0.016122 | distr_solelc_spv_KEN_011 | DEF_C | OUT | 0.49175
distr_solelc_spv_KEN_012 | DEF_E | 0 | 0.5179 | 0.072025 | 0.061511 | 0.12876 | 0.69731 | 0 | 0.52568 | 0.075762 | 0.065734 | 0.18281 | 0.71327 | 0 | 0.50646 | 0.068784 | 0.056683 | 0.13163 | 0.67847 | 0 | 0.44057 | 0.053543 | 0.051396 | 0.16165 | 0.89784 | [52 empty] | distr_solelc_spv_KEN_012 | 0 | 0.22138 | 0.66224 | 0.64664 | 0.46231 | 0.071837 | 0 | 0.17626 | 0.57467 | 0.58501 | 0.33129 | 0.050181 | 0 | 0.15539 | 0.52413 | 0.54777 | 0.31678 | 0.038596 | 0 | 0.23553 | 0.63917 | 0.6076 | 0.35308 | 0.016273 | distr_solelc_spv_KEN_012 | DEF_C | OUT | 0.52867
distr_solelc_spv_KEN_013 | DEF_E | 0 | 0.46275 | 0.041145 | 0.05492 | 0.11399 | 0.85777 | 0 | 0.45036 | 0.10952 | 0.078074 | 0.12403 | 0.90484 | 0 | 0.39632 | 0.10167 | 0.14006 | 0.22575 | 0.7711 | 0 | 0.33903 | 0.091965 | 0.082013 | 0.14714 | 0 | [52 empty] | distr_solelc_spv_KEN_013 | 0 | 0.2721 | 0.69291 | 0.6629 | 0.4996 | 0.033756 | 0 | 0.16988 | 0.49287 | 0.53349 | 0.38598 | 0.011094 | 0 | 0.17824 | 0.49442 | 0.42157 | 0.17587 | 0.012826 | 0 | 0.25705 | 0.56085 | 0.55394 | 0.37963 | 0 | distr_solelc_spv_KEN_013 | DEF_C | OUT | 0.46843
distr_solelc_spv_KEN_014 | DEF_E | 0 | 0.44716 | 0.047522 | 0.044199 | 0.10097 | 0.85596 | 0 | 0.41637 | 0.094213 | 0.07212 | 0.11327 | 0.93841 | 0 | 0.36494 | 0.089544 | 0.13654 | 0.28753 | 0.83563 | 0 | 0.34755 | 0.098788 | 0.08102 | 0.15418 | 0 | [52 empty] | distr_solelc_spv_KEN_014 | 0 | 0.26588 | 0.6716 | 0.65579 | 0.50885 | 0.030699 | 0 | 0.19316 | 0.51212 | 0.55533 | 0.41295 | 0.0091467 | 0 | 0.20093 | 0.51234 | 0.46296 | 0.187 | 0.0023156 | 0 | 0.25601 | 0.55674 | 0.57598 | 0.39886 | 0 | distr_solelc_spv_KEN_014 | DEF_C | OUT | 0.41897
distr_solelc_spv_KEN_015 | DEF_E | 0 | 0.42989 | 0.030446 | 0.044472 | 0.10381 | 0 | 0 | 0.41479 | 0.10658 | 0.074268 | 0.14551 | 0 | 0 | 0.36301 | 0.094551 | 0.15116 | 0.27064 | 0.97464 | 0 | 0.35977 | 0.097668 | 0.083257 | 0.16868 | 0 | [52 empty] | distr_solelc_spv_KEN_015 | 0 | 0.2911 | 0.70976 | 0.68365 | 0.52507 | 0 | 0 | 0.18921 | 0.50646 | 0.53978 | 0.37467 | 0 | 0 | 0.19391 | 0.50253 | 0.3935 | 0.13911 | 8.6037e-05 | 0 | 0.25183 | 0.55684 | 0.55201 | 0.36154 | 0 | distr_solelc_spv_KEN_015 | DEF_C | OUT | 0.45841
distr_solelc_spv_KEN_016 | DEF_E | 0 | 0.41425 | 0.034348 | 0.039278 | 0.10099 | 0.94349 | 0 | 0.39151 | 0.092174 | 0.066574 | 0.12296 | 0 | 0 | 0.33101 | 0.099005 | 0.13586 | 0.27836 | 0 | 0 | 0.3282 | 0.085362 | 0.07803 | 0.15795 | 0 | [52 empty] | distr_solelc_spv_KEN_016 | 0 | 0.28697 | 0.69369 | 0.67311 | 0.51391 | 0.00086202 | 0 | 0.19962 | 0.51385 | 0.54677 | 0.39376 | 0 | 0 | 0.20564 | 0.48362 | 0.4342 | 0.17114 | 0 | 0 | 0.26084 | 0.56524 | 0.5691 | 0.38161 | 0 | distr_solelc_spv_KEN_016 | DEF_C | OUT | 0.42918
distr_solelc_spv_KEN_017 | DEF_E | 0 | 0.38397 | 0.04224 | 0.04084 | 0.095947 | 0.78068 | 0 | 0.39626 | 0.097312 | 0.072698 | 0.11742 | 0.9529 | 0 | 0.45443 | 0.056652 | 0.052565 | 0.093527 | 0 | 0 | 0.31053 | 0.052925 | 0.050212 | 0.10939 | 0 | [52 empty] | distr_solelc_spv_KEN_017 | 0 | 0.23637 | 0.61001 | 0.63609 | 0.49764 | 0.068988 | 0 | 0.18638 | 0.48854 | 0.53494 | 0.38034 | 0.0084896 | 0 | 0.15814 | 0.48412 | 0.50814 | 0.34466 | 0 | 0 | 0.25684 | 0.5865 | 0.61399 | 0.44975 | 0 | distr_solelc_spv_KEN_017 | DEF_C | OUT | 0.46157
distr_solelc_spv_KEN_018 | DEF_E | 0 | 0.41518 | 0.051216 | 0.042936 | 0.10968 | 0.75334 | 0 | 0.47398 | 0.08363 | 0.083432 | 0.1258 | 0.91047 | 0 | 0.50316 | 0.05573 | 0.087685 | 0.12537 | 0 | 0 | 0.32284 | 0.057405 | 0.076997 | 0.14204 | 0 | [52 empty] | distr_solelc_spv_KEN_018 | 0 | 0.23254 | 0.62062 | 0.63432 | 0.47542 | 0.068127 | 0 | 0.18792 | 0.52181 | 0.5271 | 0.35256 | 0.019173 | 0 | 0.17305 | 0.5078 | 0.44744 | 0.26153 | 0 | 0 | 0.27537 | 0.60958 | 0.59261 | 0.40476 | 0 | distr_solelc_spv_KEN_018 | DEF_C | OUT | 0.46217
distr_solelc_spv_KEN_019 | DEF_E | 0 | 0.42958 | 0.068432 | 0.04525 | 0.087914 | 0.7844 | 0 | 0.40458 | 0.074253 | 0.069083 | 0.12795 | 0.91033 | 0 | 0.48048 | 0.066252 | 0.1301 | 0.18982 | 0.88423 | 0 | 0.33164 | 0.070544 | 0.080307 | 0.16105 | 0 | [52 empty] | distr_solelc_spv_KEN_019 | 0 | 0.21886 | 0.58499 | 0.63062 | 0.51125 | 0.065566 | 0 | 0.21433 | 0.53945 | 0.56577 | 0.3937 | 0.021618 | 0 | 0.17863 | 0.51545 | 0.42091 | 0.19894 | 0.00015203 | 0 | 0.26227 | 0.5957 | 0.59358 | 0.40171 | 0 | distr_solelc_spv_KEN_019 | DEF_C | OUT | 0.37609
distr_solelc_spv_KEN_020 | DEF_E | 0 | 0.45338 | 0.080145 | 0.05808 | 0.10118 | 0.75964 | 0 | 0.50048 | 0.079729 | 0.084636 | 0.14484 | 0.89993 | 0 | 0.50442 | 0.068457 | 0.1245 | 0.18657 | 0.96224 | 0 | 0.35176 | 0.075715 | 0.096534 | 0.18228 | 0 | [52 empty] | distr_solelc_spv_KEN_020 | 0 | 0.21443 | 0.59416 | 0.62375 | 0.48967 | 0.071018 | 0 | 0.19205 | 0.54635 | 0.54444 | 0.35741 | 0.025424 | 0 | 0.18831 | 0.53494 | 0.44278 | 0.2223 | 6.2892e-05 | 0 | 0.28735 | 0.62202 | 0.59234 | 0.38499 | 0 | distr_solelc_spv_KEN_020 | DEF_C | OUT | 0.4903
distr_solelc_spv_KEN_021 | DEF_E | 0 | 0.46349 | 0.089745 | 0.06435 | 0.11522 | 0.73842 | 0 | 0.51143 | 0.090637 | 0.076182 | 0.14357 | 0.87841 | 0 | 0.50852 | 0.087276 | 0.097598 | 0.17768 | 0.86565 | 0 | 0.35425 | 0.082736 | 0.078272 | 0.14704 | 0 | [52 empty] | distr_solelc_spv_KEN_021 | 0 | 0.2343 | 0.61209 | 0.60851 | 0.46435 | 0.072553 | 0 | 0.16447 | 0.52513 | 0.54015 | 0.34836 | 0.02769 | 0 | 0.16913 | 0.49554 | 0.47849 | 0.27394 | 0.0097133 | 0 | 0.2798 | 0.6191 | 0.60928 | 0.40888 | 0 | distr_solelc_spv_KEN_021 | DEF_C | OUT | 0.48034
distr_solelc_spv_KEN_022 | DEF_E | 0 | 0.4732 | 0.042151 | 0.041447 | 0.093181 | 0.80465 | 0 | 0.40956 | 0.068981 | 0.041486 | 0.096591 | 0.85686 | 0 | 0.46091 | 0.061109 | 0.087863 | 0.15697 | 0.68976 | 0 | 0.31643 | 0.066367 | 0.043075 | 0.10717 | 0.99634 | [52 empty] | distr_solelc_spv_KEN_022 | 0 | 0.25405 | 0.6754 | 0.66052 | 0.50998 | 0.053649 | 0 | 0.21799 | 0.56388 | 0.61485 | 0.44438 | 0.03095 | 0 | 0.18641 | 0.55585 | 0.54151 | 0.29729 | 0.033933 | 0 | 0.29086 | 0.61726 | 0.64362 | 0.46495 | 5.2598e-07 | distr_solelc_spv_KEN_022 | DEF_C | OUT | 0.43418
distr_solelc_spv_KEN_023 | DEF_E | 0 | 0.42293 | 0.049292 | 0.038845 | 0.091767 | 0.84435 | 0 | 0.37978 | 0.066957 | 0.056848 | 0.11572 | 0.96014 | 0 | 0.35755 | 0.070159 | 0.11746 | 0.24254 | 0 | 0 | 0.32799 | 0.075553 | 0.069476 | 0.14212 | 0 | [52 empty] | distr_solelc_spv_KEN_023 | 0 | 0.26166 | 0.66138 | 0.66268 | 0.51525 | 0.03763 | 0 | 0.22382 | 0.54945 | 0.58747 | 0.41965 | 0.0038138 | 0 | 0.1993 | 0.51926 | 0.48612 | 0.23147 | 0 | 0 | 0.25716 | 0.58715 | 0.60975 | 0.42556 | 0 | distr_solelc_spv_KEN_023 | DEF_C | OUT | 0.39959
distr_solelc_spv_KEN_024 | DEF_E | 0 | 0.44245 | 0.057221 | 0.044097 | 0.093237 | 0.8007 | 0 | 0.3967 | 0.066278 | 0.048802 | 0.10123 | 0.90574 | 0 | 0.44943 | 0.062959 | 0.098335 | 0.18891 | 0.82353 | 0 | 0.33467 | 0.083213 | 0.061501 | 0.13241 | 0 | [52 empty] | distr_solelc_spv_KEN_024 | 0 | 0.25527 | 0.63746 | 0.64359 | 0.50654 | 0.057459 | 0 | 0.23466 | 0.56777 | 0.60277 | 0.42843 | 0.022362 | 0 | 0.19103 | 0.544 | 0.51831 | 0.27343 | 0.0054737 | 0 | 0.28421 | 0.60186 | 0.61899 | 0.43442 | 0 | distr_solelc_spv_KEN_024 | DEF_C | OUT | 0.46146
distr_solelc_spv_KEN_025 | DEF_E | 0 | 0.39763 | 0.038304 | 0.037172 | 0.10268 | 0.92963 | 0 | 0.35645 | 0.073395 | 0.06152 | 0.12826 | 0 | 0 | 0.31044 | 0.072702 | 0.10446 | 0.24384 | 0 | 0 | 0.30735 | 0.053548 | 0.06795 | 0.1556 | 0 | [52 empty] | distr_solelc_spv_KEN_025 | 0 | 0.26567 | 0.6747 | 0.66568 | 0.49291 | 0.0012814 | 0 | 0.21174 | 0.53512 | 0.56692 | 0.38806 | 0 | 0 | 0.20577 | 0.48953 | 0.45971 | 0.2035 | 0 | 0 | 0.26818 | 0.59659 | 0.5888 | 0.38347 | 0 | distr_solelc_spv_KEN_025 | DEF_C | OUT | 0.41735
distr_solelc_spv_KEN_026 | DEF_E | 0 | 0.39626 | 0.053913 | 0.04455 | 0.098417 | 0.80863 | 0 | 0.36989 | 0.078799 | 0.071526 | 0.13016 | 0.95652 | 0 | 0.41056 | 0.052595 | 0.080734 | 0.14378 | 0 | 0 | 0.32586 | 0.053078 | 0.058101 | 0.12904 | 0 | [52 empty] | distr_solelc_spv_KEN_026 | 0 | 0.23639 | 0.60758 | 0.63151 | 0.49681 | 0.053675 | 0 | 0.21017 | 0.52356 | 0.54789 | 0.37466 | 0.0064331 | 0 | 0.1799 | 0.49277 | 0.45788 | 0.24292 | 0 | 0 | 0.24587 | 0.58444 | 0.59534 | 0.40894 | 0 | distr_solelc_spv_KEN_026 | DEF_C | OUT | 0.36247
distr_solelc_spv_KEN_027 | DEF_E | 0 | 0.38046 | 0.056156 | 0.056476 | 0.10818 | 0.85553 | 0 | 0.36402 | 0.087967 | 0.079537 | 0.13168 | 0 | 0 | 0.37189 | 0.055077 | 0.05552 | 0.10578 | 0 | 0 | 0.3188 | 0.054714 | 0.055398 | 0.11291 | 0 | [52 empty] | distr_solelc_spv_KEN_027 | 0 | 0.24458 | 0.60785 | 0.61817 | 0.47175 | 0.038417 | 0 | 0.20474 | 0.50029 | 0.52963 | 0.36459 | 0 | 0 | 0.19491 | 0.48707 | 0.49629 | 0.32804 | 0 | 0 | 0.26008 | 0.58005 | 0.59179 | 0.42941 | 0 | distr_solelc_spv_KEN_027 | DEF_C | OUT | 0.42977
distr_solelc_spv_KEN_028 | DEF_E | 0 | 0.37196 | 0.047268 | 0.045293 | 0.10685 | 0.96296 | 0 | 0.35652 | 0.081475 | 0.071072 | 0.13896 | 0 | 0 | 0.28565 | 0.058578 | 0.072038 | 0.12884 | 0 | 0 | 0.31487 | 0.058511 | 0.065461 | 0.13285 | 0 | [52 empty] | distr_solelc_spv_KEN_028 | 0 | 0.24874 | 0.64178 | 0.64407 | 0.46475 | 0.00027519 | 0 | 0.20831 | 0.52699 | 0.54215 | 0.35478 | 0 | 0 | 0.22318 | 0.49435 | 0.47598 | 0.27572 | 0 | 0 | 0.27136 | 0.59502 | 0.58027 | 0.38612 | 0 | distr_solelc_spv_KEN_028 | DEF_C | OUT | 0.40576
distr_wofelc_wof_KEN_001 | DEF_E | 0.32406 | 0.37576 | 0.37836 | 0.31325 | 0.25291 | 0.23505 | 0.329 | 0.37942 | 0.35961 | 0.33548 | 0.27045 | 0.25501 | 0.18145 | 0.20503 | 0.21648 | 0.2276 | 0.22214 | 0.21055 | 0.30728 | 0.39313 | 0.40901 | 0.32526 | 0.22688 | 0.21432 | [52 empty] | distr_wofelc_wof_KEN_001 | 0.25817 | 0.12855 | 0.18287 | 0.26695 | 0.3778 | 0.42589 | 0.27419 | 0.22737 | 0.2426 | 0.27779 | 0.32718 | 0.35465 | 0.52595 | 0.42665 | 0.43227 | 0.45511 | 0.47273 | 0.53105 | 0.18267 | 0.12004 | 0.1162 | 0.13239 | 0.19942 | 0.24829 | distr_wonelc_won_KEN_001 | DEF_C | OUT | 0.33977
distr_wofelc_wof_KEN_002 | DEF_E | 0.35059 | 0.36663 | 0.39113 | 0.29143 | 0.24205 | 0.23959 | 0.32449 | 0.36825 | 0.33804 | 0.30108 | 0.23294 | 0.25158 | 0.2022 | 0.23337 | 0.24214 | 0.23592 | 0.23889 | 0.23094 | 0.35337 | 0.43401 | 0.40013 | 0.2825 | 0.1932 | 0.21863 | [52 empty] | distr_wofelc_wof_KEN_002 | 0.16129 | 0.080333 | 0.11806 | 0.22412 | 0.38017 | 0.35931 | 0.19551 | 0.1769 | 0.20852 | 0.241 | 0.27699 | 0.27009 | 0.35011 | 0.30081 | 0.34837 | 0.37599 | 0.36297 | 0.38407 | 0.11215 | 0.076287 | 0.091153 | 0.1222 | 0.16761 | 0.16874 | distr_wonelc_won_KEN_002 | DEF_C | OUT | 0.43419
distr_wofelc_wof_KEN_003 | DEF_E | 0.32433 | 0.39581 | 0.36264 | 0.25652 | 0.22064 | 0.21152 | 0.32654 | 0.36966 | 0.36125 | 0.29657 | 0.24037 | 0.24369 | 0.16612 | 0.18638 | 0.19752 | 0.19008 | 0.17245 | 0.17134 | 0.31467 | 0.38838 | 0.36748 | 0.26811 | 0.19268 | 0.20461 | [52 empty] | distr_wofelc_wof_KEN_003 | 0.19717 | 0.087182 | 0.12506 | 0.18912 | 0.31857 | 0.35093 | 0.26774 | 0.21679 | 0.24734 | 0.31006 | 0.38616 | 0.37203 | 0.51525 | 0.40799 | 0.47078 | 0.51916 | 0.52969 | 0.55388 | 0.18786 | 0.1253 | 0.14369 | 0.19806 | 0.27263 | 0.27221 | distr_wonelc_won_KEN_003 | DEF_C | OUT | 0.51305
distr_wofelc_wof_KEN_004 | DEF_E | 0.28989 | 0.34133 | 0.34238 | 0.25542 | 0.22826 | 0.18404 | 0.3093 | 0.38973 | 0.36558 | 0.28638 | 0.20107 | 0.20889 | 0.15616 | 0.1645 | 0.16642 | 0.15936 | 0.13844 | 0.13583 | 0.29354 | 0.37669 | 0.34556 | 0.25684 | 0.18918 | 0.18951 | [52 empty] | distr_wofelc_wof_KEN_004 | 0.15788 | 0.065767 | 0.057407 | 0.077328 | 0.23366 | 0.30148 | 0.19405 | 0.1323 | 0.16967 | 0.23741 | 0.30747 | 0.28799 | 0.40626 | 0.30132 | 0.41431 | 0.48303 | 0.47361 | 0.45649 | 0.16304 | 0.11069 | 0.14829 | 0.20427 | 0.26948 | 0.24848 | distr_wonelc_won_KEN_004 | DEF_C | OUT | 0.45306
distr_wofelc_wof_KEN_005 | DEF_E | 0.26152 | 0.29993 | 0.28739 | 0.19955 | 0.19202 | 0.18791 | 0.2996 | 0.40699 | 0.3641 | 0.2595 | 0.16573 | 0.19161 | 0.14946 | 0.15508 | 0.14971 | 0.14628 | 0.13012 | 0.11657 | 0.2798 | 0.34289 | 0.31139 | 0.2252 | 0.18676 | 0.19143 | [52 empty] | distr_wofelc_wof_KEN_005 | 0.22266 | 0.13259 | 0.10791 | 0.1585 | 0.33071 | 0.37141 | 0.18022 | 0.11653 | 0.15682 | 0.22701 | 0.286 | 0.26047 | 0.42888 | 0.32595 | 0.43963 | 0.50837 | 0.49565 | 0.46724 | 0.17729 | 0.12641 | 0.16724 | 0.23919 | 0.2898 | 0.25674 | distr_wonelc_won_KEN_005 | DEF_C | OUT | 0.49741
distr_wofelc_wof_KEN_006 | DEF_E | 0.23331 | 0.27251 | 0.27668 | 0.26465 | 0.22731 | 0.21016 | 0.29375 | 0.38147 | 0.40306 | 0.36626 | 0.27902 | 0.23143 | 0.12706 | 0.14165 | 0.14925 | 0.16086 | 0.15556 | 0.12231 | 0.26179 | 0.31738 | 0.33176 | 0.30044 | 0.23503 | 0.21706 | [52 empty] | distr_wofelc_wof_KEN_006 | 0.36605 | 0.28785 | 0.29245 | 0.26923 | 0.35073 | 0.43212 | 0.24961 | 0.1696 | 0.15911 | 0.18827 | 0.24767 | 0.28217 | 0.59631 | 0.46243 | 0.45058 | 0.47545 | 0.50465 | 0.56166 | 0.25222 | 0.17779 | 0.1624 | 0.16654 | 0.23061 | 0.27066 | distr_wonelc_won_KEN_006 | DEF_C | OUT | 0.56801
distr_wofelc_wof_KEN_007 | DEF_E | 0.27254 | 0.34793 | 0.35983 | 0.33972 | 0.28492 | 0.23309 | 0.32096 | 0.3969 | 0.43089 | 0.40255 | 0.3165 | 0.26425 | 0.1309 | 0.1488 | 0.17009 | 0.18412 | 0.16615 | 0.14318 | 0.27625 | 0.34032 | 0.39301 | 0.34318 | 0.25905 | 0.21512 | [52 empty] | distr_wofelc_wof_KEN_007 | 0.35443 | 0.21089 | 0.21247 | 0.20315 | 0.27445 | 0.43202 | 0.29663 | 0.21404 | 0.19662 | 0.21242 | 0.29015 | 0.35422 | 0.66915 | 0.53038 | 0.50108 | 0.49069 | 0.53222 | 0.63988 | 0.26485 | 0.18561 | 0.15265 | 0.1452 | 0.22007 | 0.31173 | distr_wonelc_won_KEN_007 | DEF_C | OUT | 0.56811
distr_wofelc_wof_KEN_008 | DEF_E | 0.29462 | 0.37052 | 0.37941 | 0.34867 | 0.27153 | 0.22892 | 0.33057 | 0.39133 | 0.3997 | 0.37645 | 0.30144 | 0.25364 | 0.1544 | 0.16939 | 0.18862 | 0.20601 | 0.19119 | 0.17107 | 0.28293 | 0.35486 | 0.40805 | 0.35747 | 0.24869 | 0.21162 | [52 empty] | distr_wofelc_wof_KEN_008 | 0.30705 | 0.15288 | 0.17759 | 0.18639 | 0.27781 | 0.42739 | 0.29517 | 0.22698 | 0.21364 | 0.23752 | 0.31239 | 0.36058 | 0.6104 | 0.48486 | 0.45867 | 0.45881 | 0.49694 | 0.58685 | 0.23239 | 0.15647 | 0.13094 | 0.13089 | 0.21083 | 0.29303 | distr_wonelc_won_KEN_008 | DEF_C | OUT | 0.48734
distr_wofelc_wof_KEN_009 | DEF_E | 0.28276 | 0.35824 | 0.36251 | 0.31326 | 0.23251 | 0.20154 | 0.31925 | 0.38297 | 0.39127 | 0.34216 | 0.26495 | 0.24129 | 0.1377 | 0.14755 | 0.17892 | 0.19039 | 0.15996 | 0.13669 | 0.28099 | 0.3553 | 0.37864 | 0.30795 | 0.21766 | 0.1986 | [52 empty] | distr_wofelc_wof_KEN_009 | 0.29863 | 0.1453 | 0.13226 | 0.1514 | 0.33267 | 0.47297 | 0.31416 | 0.22427 | 0.2204 | 0.25828 | 0.36915 | 0.41128 | 0.63892 | 0.48622 | 0.47904 | 0.50175 | 0.56179 | 0.64494 | 0.25973 | 0.17023 | 0.14907 | 0.16861 | 0.27305 | 0.34272 | distr_wonelc_won_KEN_009 | DEF_C | OUT | 0.42793
distr_wofelc_wof_KEN_010 | DEF_E | 0.26456 | 0.3214 | 0.31205 | 0.26077 | 0.22643 | 0.20528 | 0.30971 | 0.39316 | 0.39663 | 0.33821 | 0.25083 | 0.23629 | 0.1346 | 0.14213 | 0.16359 | 0.17324 | 0.15264 | 0.12955 | 0.27197 | 0.33679 | 0.35526 | 0.27206 | 0.20622 | 0.19851 | [52 empty] | distr_wofelc_wof_KEN_010 | 0.33712 | 0.21218 | 0.20418 | 0.23267 | 0.38766 | 0.47683 | 0.2733 | 0.18359 | 0.18336 | 0.22138 | 0.30121 | 0.34448 | 0.61812 | 0.47581 | 0.48642 | 0.50614 | 0.54153 | 0.61524 | 0.24769 | 0.17215 | 0.16009 | 0.18091 | 0.25777 | 0.3129 | distr_wonelc_won_KEN_010 | DEF_C | OUT | 0.48106
distr_wonelc_won_KEN_001 | DEF_E | 0.48584 | 0.65102 | 0.49467 | 0.36121 | 0.28419 | 0.27904 | 0.40161 | 0.50179 | 0.41087 | 0.31413 | 0.2178 | 0.23726 | 0.30019 | 0.31179 | 0.1918 | 0.14435 | 0.13802 | 0.10826 | 0.45437 | 0.56775 | 0.35053 | 0.26863 | 0.22407 | 0.21352 | [52 empty] | distr_wonelc_won_KEN_001 | 0.033283 | 0.0081647 | 0.053408 | 0.090433 | 0.10786 | 0.1178 | 0.048348 | 0.020643 | 0.07515 | 0.08329 | 0.14617 | 0.17366 | 0.11821 | 0.052067 | 0.19862 | 0.1845 | 0.27036 | 0.36438 | 0.055941 | 0.020899 | 0.088333 | 0.12105 | 0.27076 | 0.34363 | distr_wonelc_won_KEN_011 | DEF_C | OUT | 0.47032
distr_wonelc_won_KEN_002 | DEF_E | 0.25363 | 0.33358 | 0.44296 | 0.39852 | 0.30465 | 0.32743 | 0.2913 | 0.34565 | 0.40906 | 0.44007 | 0.34011 | 0.25196 | 0.1641 | 0.16944 | 0.13034 | 0.12574 | 0.094895 | 0.082525 | 0.32517 | 0.35113 | 0.39406 | 0.37936 | 0.30496 | 0.24059 | [52 empty] | distr_wonelc_won_KEN_002 | 0.086102 | 0.027413 | 0.012934 | 0.023383 | 0.048982 | 0.079503 | 0.17657 | 0.11376 | 0.18573 | 0.15627 | 0.20805 | 0.28084 | 0.34139 | 0.2572 | 0.47314 | 0.42023 | 0.46898 | 0.57347 | 0.20038 | 0.13477 | 0.17806 | 0.16411 | 0.27685 | 0.44313 | distr_wonelc_won_KEN_012 | DEF_C | OUT | 0.46677
distr_wonelc_won_KEN_003 | DEF_E | 0.28713 | 0.3141 | 0.31119 | 0.22495 | 0.19846 | 0.18328 | 0.29582 | 0.3551 | 0.3476 | 0.26786 | 0.1859 | 0.1985 | 0.13487 | 0.16522 | 0.15888 | 0.13745 | 0.12373 | 0.12292 | 0.30589 | 0.36876 | 0.34403 | 0.24991 | 0.17166 | 0.18574 | [52 empty] | distr_wonelc_won_KEN_003 | 0.21384 | 0.1114 | 0.13815 | 0.19777 | 0.37802 | 0.40339 | 0.27037 | 0.21788 | 0.27089 | 0.34785 | 0.43375 | 0.39173 | 0.5183 | 0.42535 | 0.56373 | 0.63497 | 0.6213 | 0.59144 | 0.209 | 0.14567 | 0.19294 | 0.27838 | 0.37192 | 0.32301 | distr_wonelc_won_KEN_013 | DEF_C | OUT | 0.70497
distr_wonelc_won_KEN_004 | DEF_E | 0.38868 | 0.41059 | 0.49627 | 0.35871 | 0.23378 | 0.20694 | 0.27348 | 0.36724 | 0.38678 | 0.34582 | 0.20299 | 0.16373 | 0.19602 | 0.20476 | 0.14278 | 0.11071 | 0.084166 | 0.081858 | 0.3248 | 0.38381 | 0.37042 | 0.32872 | 0.21449 | 0.1787 | [52 empty] | distr_wonelc_won_KEN_004 | 0.097237 | 0.016956 | 0.026658 | 0.036835 | 0.096068 | 0.23573 | 0.18549 | 0.12702 | 0.21405 | 0.23158 | 0.34299 | 0.38248 | 0.33821 | 0.25897 | 0.52906 | 0.59232 | 0.64044 | 0.62805 | 0.15809 | 0.10972 | 0.17384 | 0.22545 | 0.40735 | 0.45441 | distr_wonelc_won_KEN_014 | DEF_C | OUT | 0.17731
distr_wonelc_won_KEN_005 | DEF_E | 0.25469 | 0.28415 | 0.34349 | 0.41834 | 0.29477 | 0.18307 | 0.24275 | 0.37141 | 0.41852 | 0.41826 | 0.28021 | 0.21157 | 0.16444 | 0.20822 | 0.1285 | 0.11582 | 0.080461 | 0.069847 | 0.27231 | 0.35314 | 0.3945 | 0.37335 | 0.2786 | 0.22135 | [52 empty] | distr_wonelc_won_KEN_005 | 0.22354 | 0.11159 | 0.085557 | 0.045322 | 0.10709 | 0.43301 | 0.18556 | 0.14195 | 0.18837 | 0.20562 | 0.28174 | 0.35008 | 0.35973 | 0.32796 | 0.60795 | 0.69745 | 0.72662 | 0.62029 | 0.1971 | 0.14269 | 0.18992 | 0.22495 | 0.3698 | 0.44986 | distr_wonelc_won_KEN_015 | DEF_C | OUT | 0.46119
distr_wonelc_won_KEN_006 | DEF_E | 0.24324 | 0.2214 | 0.31097 | 0.43316 | 0.34407 | 0.26757 | 0.24596 | 0.32431 | 0.39019 | 0.46374 | 0.38167 | 0.23479 | 0.15489 | 0.18071 | 0.10524 | 0.09851 | 0.068125 | 0.051067 | 0.28283 | 0.32997 | 0.38007 | 0.40097 | 0.3273 | 0.236 | [52 empty] | distr_wonelc_won_KEN_006 | 0.29079 | 0.10806 | 0.085801 | 0.043851 | 0.059763 | 0.24055 | 0.28665 | 0.20309 | 0.24867 | 0.21953 | 0.28461 | 0.41328 | 0.51711 | 0.43175 | 0.70493 | 0.70971 | 0.75312 | 0.82161 | 0.32611 | 0.21438 | 0.24301 | 0.22717 | 0.33977 | 0.56977 | distr_wonelc_won_KEN_016 | DEF_C | OUT | 0.49333
distr_wonelc_won_KEN_007 | DEF_E | 0.21522 | 0.17207 | 0.21565 | 0.31283 | 0.28898 | 0.26017 | 0.25241 | 0.2909 | 0.34931 | 0.43796 | 0.42707 | 0.34367 | 0.094703 | 0.11925 | 0.071904 | 0.092257 | 0.084507 | 0.057453 | 0.2629 | 0.30295 | 0.35612 | 0.39062 | 0.36352 | 0.28891 | [52 empty] | distr_wonelc_won_KEN_007 | 0.24784 | 0.17085 | 0.091798 | 0.04088 | 0.049909 | 0.082863 | 0.37946 | 0.28716 | 0.34164 | 0.26045 | 0.29577 | 0.38782 | 0.70465 | 0.59456 | 0.79553 | 0.72456 | 0.7228 | 0.80441 | 0.45431 | 0.33683 | 0.3437 | 0.26995 | 0.33142 | 0.46483 | distr_wonelc_won_KEN_017 | DEF_C | OUT | 0.42287
distr_wonelc_won_KEN_008 | DEF_E | 0.21718 | 0.25129 | 0.2385 | 0.23639 | 0.23165 | 0.1709 | 0.31723 | 0.30006 | 0.30695 | 0.31383 | 0.30175 | 0.31647 | 0.10145 | 0.12857 | 0.14326 | 0.21443 | 0.20793 | 0.13267 | 0.28083 | 0.27461 | 0.3124 | 0.31731 | 0.29166 | 0.25634 | [52 empty] | distr_wonelc_won_KEN_008 | 0.15665 | 0.20571 | 0.17361 | 0.11804 | 0.12721 | 0.15807 | 0.29593 | 0.22876 | 0.2999 | 0.24844 | 0.28464 | 0.31999 | 0.61594 | 0.43379 | 0.56018 | 0.43645 | 0.47287 | 0.62104 | 0.38237 | 0.27688 | 0.31756 | 0.25684 | 0.33664 | 0.42162 | distr_wonelc_won_KEN_018 | DEF_C | OUT | 0.30682
distr_wonelc_won_KEN_009 | DEF_E | 0.22666 | 0.2595 | 0.32439 | 0.33103 | 0.2942 | 0.17909 | 0.36488 | 0.37252 | 0.43082 | 0.40083 | 0.36956 | 0.33896 | 0.13533 | 0.12671 | 0.08994 | 0.10684 | 0.10159 | 0.12257 | 0.34969 | 0.35099 | 0.38146 | 0.38906 | 0.38951 | 0.31048 | [52 empty] | distr_wonelc_won_KEN_009 | 0.26393 | 0.16339 | 0.25051 | 0.18785 | 0.19878 | 0.29712 | 0.15746 | 0.15337 | 0.19142 | 0.15733 | 0.1449 | 0.14938 | 0.47822 | 0.47897 | 0.67075 | 0.58056 | 0.48167 | 0.38325 | 0.21962 | 0.19301 | 0.21302 | 0.17674 | 0.18285 | 0.20194 | distr_wonelc_won_KEN_019 | DEF_C | OUT | 0.25209
distr_wonelc_won_KEN_010 | DEF_E | 0.16805 | 0.18143 | 0.26397 | 0.36116 | 0.32916 | 0.23118 | 0.30264 | 0.32151 | 0.3674 | 0.42688 | 0.4041 | 0.30747 | 0.11607 | 0.17494 | 0.10443 | 0.11033 | 0.11351 | 0.12714 | 0.26972 | 0.29902 | 0.35617 | 0.40227 | 0.38112 | 0.2774 | [52 empty] | distr_wonelc_won_KEN_010 | 0.32929 | 0.19552 | 0.16154 | 0.10609 | 0.10991 | 0.18001 | 0.2767 | 0.18134 | 0.20068 | 0.14279 | 0.14501 | 0.21653 | 0.59328 | 0.44411 | 0.65444 | 0.59296 | 0.50624 | 0.50666 | 0.35631 | 0.22196 | 0.22857 | 0.17929 | 0.19885 | 0.29017 | distr_wonelc_won_KEN_020 | DEF_C | OUT | 0.31079
distr_wonelc_won_KEN_011 | DEF_E | 0.266 | 0.29374 | 0.2312 | 0.26972 | 0.26318 | 0.17819 | 0.29755 | 0.29263 | 0.26756 | 0.24892 | 0.25803 | 0.2484 | 0.10862 | 0.13126 | 0.15194 | 0.23141 | 0.21398 | 0.13411 | 0.2549 | 0.24253 | 0.21766 | 0.23252 | 0.22761 | 0.19502 | [52 empty] | distr_wonelc_won_KEN_011 | 0.26904 | 0.22636 | 0.33445 | 0.21736 | 0.23314 | 0.36311 | 0.27757 | 0.27489 | 0.3135 | 0.23749 | 0.25503 | 0.29186 | 0.55625 | 0.47454 | 0.52669 | 0.34352 | 0.34434 | 0.48014 | 0.33314 | 0.32886 | 0.34538 | 0.26246 | 0.30557 | 0.37612 | distr_wonelc_won_KEN_021 | DEF_C | OUT | 0.28986
distr_wonelc_won_KEN_012 | DEF_E | 0.36025 | 0.36844 | 0.35445 | 0.36321 | 0.39949 | 0.3531 | 0.31633 | 0.34227 | 0.28814 | 0.36546 | 0.41237 | 0.38043 | 0.34184 | 0.26179 | 0.27305 | 0.37318 | 0.40441 | 0.4606 | 0.26136 | 0.25495 | 0.26063 | 0.38318 | 0.42491 | 0.34584 | [52 empty] | distr_wonelc_won_KEN_012 | 0.31348 | 0.13769 | 0.32699 | 0.27352 | 0.24339 | 0.34814 | 0.40297 | 0.29867 | 0.25553 | 0.14401 | 0.15264 | 0.26623 | 0.46677 | 0.41998 | 0.2863 | 0.10104 | 0.074785 | 0.18545 | 0.46682 | 0.3618 | 0.31739 | 0.18107 | 0.2027 | 0.35121 | distr_wonelc_won_KEN_022 | DEF_C | OUT | 0.39956
distr_wonelc_won_KEN_013 | DEF_E | 0.26426 | 0.2768 | 0.22673 | 0.302 | 0.33901 | 0.2563 | 0.21649 | 0.22647 | 0.20577 | 0.26808 | 0.28246 | 0.24876 | 0.14963 | 0.10706 | 0.15936 | 0.32273 | 0.35611 | 0.23508 | 0.1851 | 0.20905 | 0.17718 | 0.28182 | 0.2758 | 0.1885 | [52 empty] | distr_wonelc_won_KEN_013 | 0.43324 | 0.34573 | 0.55844 | 0.34537 | 0.3047 | 0.48459 | 0.52177 | 0.51532 | 0.55938 | 0.35867 | 0.35145 | 0.46736 | 0.70601 | 0.72715 | 0.67015 | 0.32601 | 0.27769 | 0.53966 | 0.55863 | 0.56718 | 0.5943 | 0.36671 | 0.38432 | 0.56016 | distr_wonelc_won_KEN_023 | DEF_C | OUT | 0.28218
distr_wonelc_won_KEN_014 | DEF_E | 0.52648 | 0.48639 | 0.58334 | 0.52911 | 0.44883 | 0.47212 | 0.39737 | 0.33487 | 0.42227 | 0.417 | 0.38824 | 0.41875 | 0.33302 | 0.26704 | 0.42923 | 0.41155 | 0.33842 | 0.27373 | 0.33254 | 0.2823 | 0.38665 | 0.42713 | 0.34397 | 0.32051 | [52 empty] | distr_wonelc_won_KEN_014 | 0.11153 | 0.082033 | 0.06704 | 0.057294 | 0.068018 | 0.12896 | 0.13655 | 0.14313 | 0.12111 | 0.082128 | 0.089242 | 0.11959 | 0.15335 | 0.15992 | 0.091901 | 0.047556 | 0.075467 | 0.14914 | 0.17191 | 0.17738 | 0.14349 | 0.095373 | 0.11859 | 0.16858 | distr_wofelc_wof_KEN_001 | DEF_C | OUT | 0.4813
distr_wonelc_won_KEN_015 | DEF_E | 0.38978 | 0.34513 | 0.30117 | 0.34353 | 0.38699 | 0.41959 | 0.38192 | 0.34686 | 0.24452 | 0.3017 | 0.33834 | 0.38126 | 0.43613 | 0.31343 | 0.28038 | 0.36375 | 0.3985 | 0.36522 | 0.39957 | 0.3701 | 0.28861 | 0.354 | 0.39945 | 0.4475 | [52 empty] | distr_wonelc_won_KEN_015 | 0.21232 | 0.19669 | 0.46143 | 0.32977 | 0.21429 | 0.16915 | 0.25785 | 0.28559 | 0.38266 | 0.2404 | 0.18099 | 0.14052 | 0.2763 | 0.33968 | 0.35143 | 0.15868 | 0.097398 | 0.091788 | 0.25155 | 0.27442 | 0.38848 | 0.23262 | 0.18028 | 0.14671 | distr_wofelc_wof_KEN_002 | DEF_C | OUT | 0.35931
distr_wonelc_won_KEN_016 | DEF_E | 0.36398 | 0.29315 | 0.31948 | 0.38531 | 0.42267 | 0.4012 | 0.34599 | 0.33095 | 0.27615 | 0.34684 | 0.42726 | 0.42677 | 0.34218 | 0.19688 | 0.22566 | 0.37315 | 0.42302 | 0.43639 | 0.36832 | 0.32729 | 0.29152 | 0.40499 | 0.43071 | 0.39359 | [52 empty] | distr_wonelc_won_KEN_016 | 0.24534 | 0.22254 | 0.29601 | 0.12287 | 0.099759 | 0.15695 | 0.27517 | 0.30003 | 0.3159 | 0.14238 | 0.10403 | 0.14258 | 0.37071 | 0.49449 | 0.44185 | 0.14697 | 0.10668 | 0.17155 | 0.24675 | 0.29064 | 0.29637 | 0.1245 | 0.1053 | 0.1557 | distr_wofelc_wof_KEN_003 | DEF_C | OUT | 0.47313
distr_wonelc_won_KEN_017 | DEF_E | 0.37238 | 0.35066 | 0.32393 | 0.39477 | 0.42309 | 0.34676 | 0.37211 | 0.35593 | 0.25363 | 0.29437 | 0.3434 | 0.33696 | 0.44083 | 0.49699 | 0.38975 | 0.42203 | 0.44455 | 0.37279 | 0.44038 | 0.54685 | 0.40881 | 0.42129 | 0.43377 | 0.37045 | [52 empty] | distr_wonelc_won_KEN_017 | 0.14448 | 0.16481 | 0.42475 | 0.29149 | 0.18904 | 0.14302 | 0.13831 | 0.19752 | 0.35087 | 0.24465 | 0.17635 | 0.1424 | 0.10557 | 0.13426 | 0.20073 | 0.10635 | 0.068851 | 0.083296 | 0.10112 | 0.11493 | 0.27265 | 0.19869 | 0.1356 | 0.10635 | distr_wofelc_wof_KEN_004 | DEF_C | OUT | 0.38743
distr_wonelc_won_KEN_018 | DEF_E | 0.38797 | 0.45752 | 0.39082 | 0.39687 | 0.36824 | 0.25825 | 0.46634 | 0.50268 | 0.48037 | 0.42023 | 0.43861 | 0.42923 | 0.51298 | 0.52754 | 0.47171 | 0.45061 | 0.51149 | 0.49453 | 0.46955 | 0.44383 | 0.41106 | 0.41924 | 0.41751 | 0.44397 | [52 empty] | distr_wonelc_won_KEN_018 | 0.07994 | 0.086464 | 0.30682 | 0.24127 | 0.18692 | 0.16113 | 0.050019 | 0.036943 | 0.10763 | 0.12001 | 0.10394 | 0.077946 | 0.020666 | 0.016105 | 0.023481 | 0.021726 | 0.019423 | 0.020911 | 0.064425 | 0.080162 | 0.19768 | 0.16171 | 0.12175 | 0.082294 | distr_wofelc_wof_KEN_005 | DEF_C | OUT | 0.36901
distr_wonelc_won_KEN_019 | DEF_E | 0.43218 | 0.4742 | 0.43243 | 0.36933 | 0.37631 | 0.37086 | 0.38735 | 0.44186 | 0.40359 | 0.42281 | 0.42758 | 0.43495 | 0.39724 | 0.3713 | 0.33932 | 0.36587 | 0.41366 | 0.44323 | 0.34282 | 0.35604 | 0.36945 | 0.40862 | 0.39463 | 0.38666 | [52 empty] | distr_wonelc_won_KEN_019 | 0.16433 | 0.047188 | 0.19231 | 0.23041 | 0.22106 | 0.24216 | 0.18841 | 0.083834 | 0.093231 | 0.096343 | 0.12149 | 0.16387 | 0.19749 | 0.10758 | 0.064732 | 0.036822 | 0.042875 | 0.074791 | 0.25209 | 0.13549 | 0.15397 | 0.14153 | 0.17772 | 0.22393 | distr_wofelc_wof_KEN_006 | DEF_C | OUT | 0.47064
distr_wonelc_won_KEN_020 | DEF_E | 0.3596 | 0.3813 | 0.39832 | 0.37553 | 0.35109 | 0.30607 | 0.43727 | 0.42673 | 0.58077 | 0.50568 | 0.45927 | 0.46823 | 0.37554 | 0.38666 | 0.50723 | 0.54108 | 0.43345 | 0.37622 | 0.40689 | 0.40704 | 0.52151 | 0.51377 | 0.39257 | 0.35587 | [52 empty] | distr_wonelc_won_KEN_020 | 0.16924 | 0.094059 | 0.13108 | 0.11672 | 0.16841 | 0.31099 | 0.10098 | 0.033541 | 0.04019 | 0.050457 | 0.089122 | 0.15542 | 0.079663 | 0.016436 | 0.0086788 | 0.0088585 | 0.025494 | 0.067565 | 0.12216 | 0.038575 | 0.051015 | 0.054646 | 0.10901 | 0.19401 | distr_wofelc_wof_KEN_007 | DEF_C | OUT | 0.49859
distr_wonelc_won_KEN_021 | DEF_E | 0.28756 | 0.42785 | 0.28613 | 0.29536 | 0.28857 | 0.24129 | 0.35599 | 0.36503 | 0.32838 | 0.31122 | 0.30638 | 0.2953 | 0.27987 | 0.30885 | 0.33351 | 0.38403 | 0.37982 | 0.29749 | 0.29841 | 0.31923 | 0.26908 | 0.28933 | 0.25836 | 0.23442 | [52 empty] | distr_wonelc_won_KEN_021 | 0.14417 | 0.097002 | 0.24774 | 0.21498 | 0.2143 | 0.21795 | 0.14713 | 0.07741 | 0.14125 | 0.14347 | 0.18824 | 0.21878 | 0.22958 | 0.080832 | 0.10568 | 0.083409 | 0.1338 | 0.23982 | 0.20256 | 0.10927 | 0.17181 | 0.16911 | 0.23321 | 0.29761 | distr_wofelc_wof_KEN_008 | DEF_C | OUT | 0.50676
distr_wonelc_won_KEN_022 | DEF_E | 0.4528 | 0.54581 | 0.46798 | 0.40721 | 0.32423 | 0.28378 | 0.51548 | 0.65882 | 0.49907 | 0.38727 | 0.29996 | 0.28924 | 0.40717 | 0.6447 | 0.60628 | 0.52838 | 0.34473 | 0.18315 | 0.41683 | 0.51628 | 0.42263 | 0.40187 | 0.28271 | 0.19768 | [52 empty] | distr_wonelc_won_KEN_022 | 0.055663 | 0.017526 | 0.0549 | 0.072181 | 0.1087 | 0.15165 | 0.064534 | 0.0073993 | 0.035364 | 0.068287 | 0.13291 | 0.17504 | 0.12271 | 0.0099838 | 0.026011 | 0.033605 | 0.10473 | 0.27281 | 0.15326 | 0.024047 | 0.066302 | 0.093892 | 0.22652 | 0.4018 | distr_wofelc_wof_KEN_009 | DEF_C | OUT | 0.50619
distr_wonelc_won_KEN_023 | DEF_E | 0.46354 | 0.56749 | 0.61748 | 0.58405 | 0.53507 | 0.44308 | 0.56872 | 0.66273 | 0.61861 | 0.57424 | 0.56257 | 0.59267 | 0.31971 | 0.40444 | 0.40497 | 0.51785 | 0.38871 | 0.44876 | 0.37302 | 0.4073 | 0.62994 | 0.62046 | 0.4937 | 0.38896 | [52 empty] | distr_wonelc_won_KEN_023 | 0.10236 | 0.024513 | 0.033333 | 0.032922 | 0.077609 | 0.20137 | 0.07108 | 0.013804 | 0.010938 | 0.015728 | 0.048938 | 0.10925 | 0.13002 | 0.032776 | 0.0080841 | 0.011591 | 0.023989 | 0.055733 | 0.22576 | 0.038452 | 0.026114 | 0.037492 | 0.11173 | 0.28317 | distr_wofelc_wof_KEN_010 | DEF_C | OUT | 0.47628

## load_shapes
~TFM_DINS-AT
g_yrfr | com_fr | timeslice | commodity
0.082192 | 0.022912 | S01aH01 | elc_roadtransport
0.041096 | 0.050687 | S01aH02 | elc_roadtransport
0.030822 | 0.038336 | S01aH03 | elc_roadtransport
0.030822 | 0.039768 | S01aH04 | elc_roadtransport
0.030822 | 0.055491 | S01aH05 | elc_roadtransport
0.030822 | 0.03938 | S01aH06 | elc_roadtransport
0.084018 | 0.023421 | S02aH01 | elc_roadtransport
0.042009 | 0.051814 | S02aH02 | elc_roadtransport
0.031507 | 0.039188 | S02aH03 | elc_roadtransport
0.031507 | 0.040652 | S02aH04 | elc_roadtransport
0.031507 | 0.056724 | S02aH05 | elc_roadtransport
0.031507 | 0.040256 | S02aH06 | elc_roadtransport
0.084018 | 0.023421 | S03aH01 | elc_roadtransport
0.042009 | 0.051814 | S03aH02 | elc_roadtransport
0.031507 | 0.039188 | S03aH03 | elc_roadtransport
0.031507 | 0.040652 | S03aH04 | elc_roadtransport
0.031507 | 0.056724 | S03aH05 | elc_roadtransport
0.031507 | 0.040256 | S03aH06 | elc_roadtransport
0.083105 | 0.023167 | S04aH01 | elc_roadtransport
0.041553 | 0.051251 | S04aH02 | elc_roadtransport
0.031164 | 0.038762 | S04aH03 | elc_roadtransport
0.031164 | 0.04021 | S04aH04 | elc_roadtransport
0.031164 | 0.056107 | S04aH05 | elc_roadtransport
0.031164 | 0.039818 | S04aH06 | elc_roadtransport

## demand
~TFM_DINS-AT
commodity | timeslice | com_fr
elc_buildings | S01aH01 | 0.064436
elc_buildings | S01aH02 | 0.036372
elc_buildings | S01aH03 | 0.0353
elc_buildings | S01aH04 | 0.034953
elc_buildings | S01aH05 | 0.035339
elc_buildings | S01aH06 | 0.040633
elc_buildings | S02aH01 | 0.066316
elc_buildings | S02aH02 | 0.037305
elc_buildings | S02aH03 | 0.036233
elc_buildings | S02aH04 | 0.035858
elc_buildings | S02aH05 | 0.036255
elc_buildings | S02aH06 | 0.041637
elc_buildings | S03aH01 | 0.065207
elc_buildings | S03aH02 | 0.036886
elc_buildings | S03aH03 | 0.035616
elc_buildings | S03aH04 | 0.035351
elc_buildings | S03aH05 | 0.035669
elc_buildings | S03aH06 | 0.040869
elc_buildings | S04aH01 | 0.064618
elc_buildings | S04aH02 | 0.03668
elc_buildings | S04aH03 | 0.035824
elc_buildings | S04aH04 | 0.035497
elc_buildings | S04aH05 | 0.035837
elc_buildings | S04aH06 | 0.041307
elc_industry | S01aH01 | 0.081268
elc_industry | S01aH02 | 0.040849
elc_industry | S01aH03 | 0.03105
elc_industry | S01aH04 | 0.031032
elc_industry | S01aH05 | 0.031052
elc_industry | S01aH06 | 0.031326
elc_industry | S02aH01 | 0.083081
elc_industry | S02aH02 | 0.041754
elc_industry | S02aH03 | 0.031742
elc_industry | S02aH04 | 0.031722
elc_industry | S02aH05 | 0.031743
elc_industry | S02aH06 | 0.032021
elc_industry | S03aH01 | 0.083086
elc_industry | S03aH02 | 0.041764
elc_industry | S03aH03 | 0.031733
elc_industry | S03aH04 | 0.03172
elc_industry | S03aH05 | 0.031736
elc_industry | S03aH06 | 0.032004
elc_industry | S04aH01 | 0.082144
elc_industry | S04aH02 | 0.041298
elc_industry | S04aH03 | 0.031402
elc_industry | S04aH04 | 0.031385
elc_industry | S04aH05 | 0.031403
elc_industry | S04aH06 | 0.031685

## peak_factors
~TFM_DINS-AT
commodity | timeslice | com_pkflx
ELC | S01aH01 | 0.27417
ELC | S01aH02 | 0.12257
ELC | S01aH03 | 0.024603
ELC | S01aH04 | 0.02962
ELC | S01aH05 | 0.021251
ELC | S01aH06 | 0.046411
ELC | S02aH01 | 0.27701
ELC | S02aH02 | 0.13527
ELC | S02aH03 | 0.021853
ELC | S02aH04 | 0.023847
ELC | S02aH05 | 0.02972
ELC | S02aH06 | 0.053116
ELC | S03aH01 | 0.26895
ELC | S03aH02 | 0.10894
ELC | S03aH03 | 0.030596
ELC | S03aH04 | 0.033704
ELC | S03aH05 | 0.030312
ELC | S03aH06 | 0.0069482
ELC | S04aH01 | 0.27695
ELC | S04aH02 | 0.11582
ELC | S04aH03 | 0.024732
ELC | S04aH04 | 0.02715
ELC | S04aH05 | 0.019583
ELC | S04aH06 | 0.040586

## hydro_af
~TFM_INS-AT
Year | timeslice | ncap_afs | pset_ci
2020 | S01 | 0.59217 | hydro
2020 | S02 | 0.52183 | hydro
2020 | S03 | 0.55927 | hydro
2020 | S04 | 0.60353 | hydro
2021 | S01 | 0.51057 | hydro
2021 | S02 | 0.52113 | hydro
2021 | S03 | 0.464 | hydro
2021 | S04 | 0.45757 | hydro
2022 | S01 | 0.41973 | hydro
2022 | S02 | 0.3947 | hydro
2022 | S03 | 0.40567 | hydro
2022 | S04 | 0.38323 | hydro
2025 | S01 | 0.42953 | hydro
2025 | S02 | 0.37247 | hydro
2025 | S03 | 0.4514 | hydro
2025 | S04 | 0.41707 | hydro
2026 | S01 | 0.47693 | hydro
2026 | S02 | 0.3733 | hydro
2026 | S03 | 0.47367 | hydro
2026 | S04 | 0.4286 | hydro
2027 | S01 | 0.38647 | hydro
2027 | S02 | 0.41507 | hydro
2027 | S03 | 0.3952 | hydro
2027 | S04 | 0.36917 | hydro
2028 | S01 | 0.4538 | hydro
2028 | S02 | 0.40673 | hydro
2028 | S03 | 0.4094 | hydro
2028 | S04 | 0.49167 | hydro
2029 | S01 | 0.43373 | hydro
2029 | S02 | 0.3545 | hydro
2029 | S03 | 0.4298 | hydro
2029 | S04 | 0.43237 | hydro
2030 | S01 | 0.45387 | hydro
2030 | S02 | 0.40163 | hydro
2030 | S03 | 0.36883 | hydro
2030 | S04 | 0.45263 | hydro
2031 | S01 | 0.42793 | hydro
2031 | S02 | 0.4661 | hydro
2031 | S03 | 0.50713 | hydro
2031 | S04 | 0.44937 | hydro
2032 | S01 | 0.40177 | hydro
2032 | S02 | 0.3331 | hydro
2032 | S03 | 0.3467 | hydro
2032 | S04 | 0.47403 | hydro
2033 | S01 | 0.42473 | hydro
2033 | S02 | 0.3723 | hydro
2033 | S03 | 0.4352 | hydro
2033 | S04 | 0.35393 | hydro
2034 | S01 | 0.45313 | hydro
2034 | S02 | 0.4221 | hydro
2034 | S03 | 0.4354 | hydro
2034 | S04 | 0.4066 | hydro
2035 | S01 | 0.43673 | hydro
2035 | S02 | 0.40487 | hydro
2035 | S03 | 0.40647 | hydro
2035 | S04 | 0.34657 | hydro
2036 | S01 | 0.50703 | hydro
2036 | S02 | 0.4945 | hydro
2036 | S03 | 0.4074 | hydro
2036 | S04 | 0.40837 | hydro
2037 | S01 | 0.4479 | hydro
2037 | S02 | 0.41457 | hydro
2037 | S03 | 0.3005 | hydro
2037 | S04 | 0.56263 | hydro
2038 | S01 | 0.5975 | hydro
2038 | S02 | 0.55167 | hydro
2038 | S03 | 0.49783 | hydro
2038 | S04 | 0.50327 | hydro
2039 | S01 | 0.46327 | hydro
2039 | S02 | 0.39867 | hydro
2039 | S03 | 0.5304 | hydro
2039 | S04 | 0.39773 | hydro
2040 | S01 | 0.45807 | hydro
2040 | S02 | 0.4944 | hydro
2040 | S03 | 0.41487 | hydro
2040 | S04 | 0.384 | hydro
2041 | S01 | 0.54223 | hydro
2041 | S02 | 0.48737 | hydro
2041 | S03 | 0.39823 | hydro
2041 | S04 | 0.52373 | hydro
2042 | S01 | 0.50593 | hydro
2042 | S02 | 0.4294 | hydro
2042 | S03 | 0.4902 | hydro
2042 | S04 | 0.51073 | hydro
2043 | S01 | 0.50293 | hydro
2043 | S02 | 0.33187 | hydro
2043 | S03 | 0.4784 | hydro
2043 | S04 | 0.42363 | hydro
2044 | S01 | 0.43887 | hydro
2044 | S02 | 0.59793 | hydro
2044 | S03 | 0.5383 | hydro
2044 | S04 | 0.58543 | hydro
2045 | S01 | 0.53033 | hydro
2045 | S02 | 0.3625 | hydro
2045 | S03 | 0.49707 | hydro
2045 | S04 | 0.4248 | hydro
2046 | S01 | 0.44283 | hydro
2046 | S02 | 0.54647 | hydro
2046 | S03 | 0.43163 | hydro
2046 | S04 | 0.49237 | hydro
2047 | S01 | 0.43003 | hydro
2047 | S02 | 0.51963 | hydro
2047 | S03 | 0.4393 | hydro
2047 | S04 | 0.4566 | hydro
2048 | S01 | 0.36857 | hydro
2048 | S02 | 0.32567 | hydro
2048 | S03 | 0.49857 | hydro
2048 | S04 | 0.38423 | hydro
2049 | S01 | 0.39843 | hydro
2049 | S02 | 0.46177 | hydro
2049 | S03 | 0.48097 | hydro
2049 | S04 | 0.42073 | hydro
2050 | S01 | 0.40593 | hydro
2050 | S02 | 0.36617 | hydro
2050 | S03 | 0.39303 | hydro
2050 | S04 | 0.43833 | hydro