## ev_charging_uc
ts_24c | day_night | ts_24c
| D | S01aH04,S04aH03,S03aH03,S04aH02,S01aH05,S04aH05,S03aH04,S02aH02,S02aH03,S03aH05,S02aH04,S02aH05,S01aH03,S03aH02,S01aH02,S04aH04
| N | S02aH01,S01aH06,S03aH01,S01aH01,S04aH01,S04aH06,S02aH06,S03aH06
[7 empty] | 0.75 |  | share of charging at night
~UC_Sets: R_E: AllRegions
~UC_T: LO
| UC_N | Pset_CI | Pset_CO | pset_pn | Cset_CN | TimeSlice | UC_FLO | UC_RHSRT | UC_RHSRT~0
| UC_bev night chg limit | ELC | AuxStoIN | *EV* | AuxStoIN | S02aH01,S01aH06,S03aH01,S01aH01,S04aH01,S04aH06,S02aH06,S03aH06 | 0.25 | 0 | 3 |  | night
|  | ELC | AuxStoIN | *EV* | AuxStoIN | S01aH04,S04aH03,S03aH03,S04aH02,S01aH05,S04aH05,S03aH04,S02aH02,S02aH03,S03aH05,S02aH04,S02aH05,S01aH03,S03aH02,S01aH02,S04aH04 | -0.75 |  |  |  | day
~UC_T: LO
| UC_N | PSET_SET | PSET_PN | Pset_CI | PSET_CO | Cset_CN | TimeSlice | UC_ACT | UC_COMPRD | UC_RHSRTS | UC_RHSRTS~0 | UC_Desc
| UCE_Min-DispatchablePrd | ELE,CHP |  | *,-solar,-wind*,-ELC,-ELCSPV,-elc[_]???[_]*,-e[_]* |  |  | DAYNITE | 1 |  | 0 | 5 | Min dispatchable electricity generation in each grid in each TS
[6 empty] | DEF_E | DAYNITE |  | -1

## timeslice_def
~TimeSlices
ts_24c | season | weekly | daynite | wparent | dparent
| S01 | a | H01 | S01,S02,S03,S04 | a
| S02 |  | H02 |  | a
| S03 |  | H03 |  | a
| S04 |  | H04 |  | a
|  |  | H05 |  | a
|  |  | H06 |  | a

## resource_profiles
~TFM_DINS-AT |  |  |  | ~TFM_DINS-AT |  |  |  | ~TFM_DINS-AT
commodity | timeslice | com_fr | process | commodity | timeslice | com_fr | process | commodity | timeslice | com_fr | process
elc_spv_ETH_001 | S01aH01 | 0 | IMPNRGZ | elc_won_ETH_001 | S01aH01 | 0.086883 | IMPNRGZ | elc_wof_ETH_001 | S01aH01 | 0.086883 | IMPNRGZ
elc_spv_ETH_001 | S01aH02 | 0.016665 | IMPNRGZ | elc_won_ETH_001 | S01aH02 | 0.028073 | IMPNRGZ | elc_wof_ETH_001 | S01aH02 | 0.028073 | IMPNRGZ
elc_spv_ETH_001 | S01aH03 | 0.078904 | IMPNRGZ | elc_won_ETH_001 | S01aH03 | 0.0397 | IMPNRGZ | elc_wof_ETH_001 | S01aH03 | 0.0397 | IMPNRGZ
elc_spv_ETH_001 | S01aH04 | 0.084719 | IMPNRGZ | elc_won_ETH_001 | S01aH04 | 0.020797 | IMPNRGZ | elc_wof_ETH_001 | S01aH04 | 0.020797 | IMPNRGZ
elc_spv_ETH_001 | S01aH05 | 0.074614 | IMPNRGZ | elc_won_ETH_001 | S01aH05 | 0.021634 | IMPNRGZ | elc_wof_ETH_001 | S01aH05 | 0.021634 | IMPNRGZ
elc_spv_ETH_001 | S01aH06 | 0.012744 | IMPNRGZ | elc_won_ETH_001 | S01aH06 | 0.035945 | IMPNRGZ | elc_wof_ETH_001 | S01aH06 | 0.035945 | IMPNRGZ
elc_spv_ETH_001 | S02aH01 | 0 | IMPNRGZ | elc_won_ETH_001 | S02aH01 | 0.067393 | IMPNRGZ | elc_wof_ETH_001 | S02aH01 | 0.067393 | IMPNRGZ
elc_spv_ETH_001 | S02aH02 | 0.023266 | IMPNRGZ | elc_won_ETH_001 | S02aH02 | 0.037046 | IMPNRGZ | elc_wof_ETH_001 | S02aH02 | 0.037046 | IMPNRGZ
elc_spv_ETH_001 | S02aH03 | 0.075765 | IMPNRGZ | elc_won_ETH_001 | S02aH03 | 0.031218 | IMPNRGZ | elc_wof_ETH_001 | S02aH03 | 0.031218 | IMPNRGZ
elc_spv_ETH_001 | S02aH04 | 0.086126 | IMPNRGZ | elc_won_ETH_001 | S02aH04 | 0.021408 | IMPNRGZ | elc_wof_ETH_001 | S02aH04 | 0.021408 | IMPNRGZ
elc_spv_ETH_001 | S02aH05 | 0.067256 | IMPNRGZ | elc_won_ETH_001 | S02aH05 | 0.020118 | IMPNRGZ | elc_wof_ETH_001 | S02aH05 | 0.020118 | IMPNRGZ
elc_spv_ETH_001 | S02aH06 | 0.011334 | IMPNRGZ | elc_won_ETH_001 | S02aH06 | 0.023956 | IMPNRGZ | elc_wof_ETH_001 | S02aH06 | 0.023956 | IMPNRGZ
elc_spv_ETH_001 | S03aH01 | 0 | IMPNRGZ | elc_won_ETH_001 | S03aH01 | 0.12882 | IMPNRGZ | elc_wof_ETH_001 | S03aH01 | 0.12882 | IMPNRGZ
elc_spv_ETH_001 | S03aH02 | 0.012905 | IMPNRGZ | elc_won_ETH_001 | S03aH02 | 0.067921 | IMPNRGZ | elc_wof_ETH_001 | S03aH02 | 0.067921 | IMPNRGZ
elc_spv_ETH_001 | S03aH03 | 0.060389 | IMPNRGZ | elc_won_ETH_001 | S03aH03 | 0.047621 | IMPNRGZ | elc_wof_ETH_001 | S03aH03 | 0.047621 | IMPNRGZ
elc_spv_ETH_001 | S03aH04 | 0.076748 | IMPNRGZ | elc_won_ETH_001 | S03aH04 | 0.025993 | IMPNRGZ | elc_wof_ETH_001 | S03aH04 | 0.025993 | IMPNRGZ
elc_spv_ETH_001 | S03aH05 | 0.05372 | IMPNRGZ | elc_won_ETH_001 | S03aH05 | 0.027585 | IMPNRGZ | elc_wof_ETH_001 | S03aH05 | 0.027585 | IMPNRGZ
elc_spv_ETH_001 | S03aH06 | 0.0070006 | IMPNRGZ | elc_won_ETH_001 | S03aH06 | 0.042687 | IMPNRGZ | elc_wof_ETH_001 | S03aH06 | 0.042687 | IMPNRGZ
elc_spv_ETH_001 | S04aH01 | 0 | IMPNRGZ | elc_won_ETH_001 | S04aH01 | 0.072799 | IMPNRGZ | elc_wof_ETH_001 | S04aH01 | 0.072799 | IMPNRGZ
elc_spv_ETH_001 | S04aH02 | 0.026092 | IMPNRGZ | elc_won_ETH_001 | S04aH02 | 0.04009 | IMPNRGZ | elc_wof_ETH_001 | S04aH02 | 0.04009 | IMPNRGZ
elc_spv_ETH_001 | S04aH03 | 0.078813 | IMPNRGZ | elc_won_ETH_001 | S04aH03 | 0.033609 | IMPNRGZ | elc_wof_ETH_001 | S04aH03 | 0.033609 | IMPNRGZ
elc_spv_ETH_001 | S04aH04 | 0.082102 | IMPNRGZ | elc_won_ETH_001 | S04aH04 | 0.022969 | IMPNRGZ | elc_wof_ETH_001 | S04aH04 | 0.022969 | IMPNRGZ
elc_spv_ETH_001 | S04aH05 | 0.062063 | IMPNRGZ | elc_won_ETH_001 | S04aH05 | 0.024072 | IMPNRGZ | elc_wof_ETH_001 | S04aH05 | 0.024072 | IMPNRGZ
elc_spv_ETH_001 | S04aH06 | 0.0087745 | IMPNRGZ | elc_won_ETH_001 | S04aH06 | 0.031661 | IMPNRGZ | elc_wof_ETH_001 | S04aH06 | 0.031661 | IMPNRGZ
elc_spv_ETH_002 | S01aH01 | 0 | IMPNRGZ | elc_won_ETH_002 | S01aH01 | 0.091043 | IMPNRGZ | elc_wof_ETH_002 | S01aH01 | 0.091043 | IMPNRGZ
elc_spv_ETH_002 | S01aH02 | 0.022085 | IMPNRGZ | elc_won_ETH_002 | S01aH02 | 0.042006 | IMPNRGZ | elc_wof_ETH_002 | S01aH02 | 0.042006 | IMPNRGZ
elc_spv_ETH_002 | S01aH03 | 0.087205 | IMPNRGZ | elc_won_ETH_002 | S01aH03 | 0.038812 | IMPNRGZ | elc_wof_ETH_002 | S01aH03 | 0.038812 | IMPNRGZ
elc_spv_ETH_002 | S01aH04 | 0.090008 | IMPNRGZ | elc_won_ETH_002 | S01aH04 | 0.013321 | IMPNRGZ | elc_wof_ETH_002 | S01aH04 | 0.013321 | IMPNRGZ
elc_spv_ETH_002 | S01aH05 | 0.079257 | IMPNRGZ | elc_won_ETH_002 | S01aH05 | 0.0093394 | IMPNRGZ | elc_wof_ETH_002 | S01aH05 | 0.0093394 | IMPNRGZ
elc_spv_ETH_002 | S01aH06 | 0.014063 | IMPNRGZ | elc_won_ETH_002 | S01aH06 | 0.01617 | IMPNRGZ | elc_wof_ETH_002 | S01aH06 | 0.01617 | IMPNRGZ
elc_spv_ETH_002 | S02aH01 | 0 | IMPNRGZ | elc_won_ETH_002 | S02aH01 | 0.091836 | IMPNRGZ | elc_wof_ETH_002 | S02aH01 | 0.091836 | IMPNRGZ
elc_spv_ETH_002 | S02aH02 | 0.02374 | IMPNRGZ | elc_won_ETH_002 | S02aH02 | 0.049791 | IMPNRGZ | elc_wof_ETH_002 | S02aH02 | 0.049791 | IMPNRGZ
elc_spv_ETH_002 | S02aH03 | 0.076713 | IMPNRGZ | elc_won_ETH_002 | S02aH03 | 0.042468 | IMPNRGZ | elc_wof_ETH_002 | S02aH03 | 0.042468 | IMPNRGZ
elc_spv_ETH_002 | S02aH04 | 0.081625 | IMPNRGZ | elc_won_ETH_002 | S02aH04 | 0.020218 | IMPNRGZ | elc_wof_ETH_002 | S02aH04 | 0.020218 | IMPNRGZ
elc_spv_ETH_002 | S02aH05 | 0.057271 | IMPNRGZ | elc_won_ETH_002 | S02aH05 | 0.014861 | IMPNRGZ | elc_wof_ETH_002 | S02aH05 | 0.014861 | IMPNRGZ
elc_spv_ETH_002 | S02aH06 | 0.0088155 | IMPNRGZ | elc_won_ETH_002 | S02aH06 | 0.019376 | IMPNRGZ | elc_wof_ETH_002 | S02aH06 | 0.019376 | IMPNRGZ
elc_spv_ETH_002 | S03aH01 | 0 | IMPNRGZ | elc_won_ETH_002 | S03aH01 | 0.13447 | IMPNRGZ | elc_wof_ETH_002 | S03aH01 | 0.13447 | IMPNRGZ
elc_spv_ETH_002 | S03aH02 | 0.013709 | IMPNRGZ | elc_won_ETH_002 | S03aH02 | 0.089507 | IMPNRGZ | elc_wof_ETH_002 | S03aH02 | 0.089507 | IMPNRGZ
elc_spv_ETH_002 | S03aH03 | 0.061778 | IMPNRGZ | elc_won_ETH_002 | S03aH03 | 0.06074 | IMPNRGZ | elc_wof_ETH_002 | S03aH03 | 0.06074 | IMPNRGZ
elc_spv_ETH_002 | S03aH04 | 0.075898 | IMPNRGZ | elc_won_ETH_002 | S03aH04 | 0.020736 | IMPNRGZ | elc_wof_ETH_002 | S03aH04 | 0.020736 | IMPNRGZ
elc_spv_ETH_002 | S03aH05 | 0.04867 | IMPNRGZ | elc_won_ETH_002 | S03aH05 | 0.016938 | IMPNRGZ | elc_wof_ETH_002 | S03aH05 | 0.016938 | IMPNRGZ
elc_spv_ETH_002 | S03aH06 | 0.0054132 | IMPNRGZ | elc_won_ETH_002 | S03aH06 | 0.025524 | IMPNRGZ | elc_wof_ETH_002 | S03aH06 | 0.025524 | IMPNRGZ
elc_spv_ETH_002 | S04aH01 | 0 | IMPNRGZ | elc_won_ETH_002 | S04aH01 | 0.074596 | IMPNRGZ | elc_wof_ETH_002 | S04aH01 | 0.074596 | IMPNRGZ
elc_spv_ETH_002 | S04aH02 | 0.027816 | IMPNRGZ | elc_won_ETH_002 | S04aH02 | 0.044009 | IMPNRGZ | elc_wof_ETH_002 | S04aH02 | 0.044009 | IMPNRGZ
elc_spv_ETH_002 | S04aH03 | 0.080282 | IMPNRGZ | elc_won_ETH_002 | S04aH03 | 0.036268 | IMPNRGZ | elc_wof_ETH_002 | S04aH03 | 0.036268 | IMPNRGZ
elc_spv_ETH_002 | S04aH04 | 0.07998 | IMPNRGZ | elc_won_ETH_002 | S04aH04 | 0.016087 | IMPNRGZ | elc_wof_ETH_002 | S04aH04 | 0.016087 | IMPNRGZ
elc_spv_ETH_002 | S04aH05 | 0.057357 | IMPNRGZ | elc_won_ETH_002 | S04aH05 | 0.013506 | IMPNRGZ | elc_wof_ETH_002 | S04aH05 | 0.013506 | IMPNRGZ
elc_spv_ETH_002 | S04aH06 | 0.008315 | IMPNRGZ | elc_won_ETH_002 | S04aH06 | 0.018376 | IMPNRGZ | elc_wof_ETH_002 | S04aH06 | 0.018376 | IMPNRGZ
elc_spv_ETH_003 | S01aH01 | 0 | IMPNRGZ | elc_won_ETH_003 | S01aH01 | 0.034262 | IMPNRGZ | elc_wof_ETH_003 | S01aH01 | 0.034262 | IMPNRGZ
elc_spv_ETH_003 | S01aH02 | 0.023922 | IMPNRGZ | elc_won_ETH_003 | S01aH02 | 0.035529 | IMPNRGZ | elc_wof_ETH_003 | S01aH02 | 0.035529 | IMPNRGZ
elc_spv_ETH_003 | S01aH03 | 0.094322 | IMPNRGZ | elc_won_ETH_003 | S01aH03 | 0.082427 | IMPNRGZ | elc_wof_ETH_003 | S01aH03 | 0.082427 | IMPNRGZ
elc_spv_ETH_003 | S01aH04 | 0.097049 | IMPNRGZ | elc_won_ETH_003 | S01aH04 | 0.039738 | IMPNRGZ | elc_wof_ETH_003 | S01aH04 | 0.039738 | IMPNRGZ
elc_spv_ETH_003 | S01aH05 | 0.084537 | IMPNRGZ | elc_won_ETH_003 | S01aH05 | 0.017716 | IMPNRGZ | elc_wof_ETH_003 | S01aH05 | 0.017716 | IMPNRGZ
elc_spv_ETH_003 | S01aH06 | 0.015504 | IMPNRGZ | elc_won_ETH_003 | S01aH06 | 0.013459 | IMPNRGZ | elc_wof_ETH_003 | S01aH06 | 0.013459 | IMPNRGZ
elc_spv_ETH_003 | S02aH01 | 0 | IMPNRGZ | elc_won_ETH_003 | S02aH01 | 0.057834 | IMPNRGZ | elc_wof_ETH_003 | S02aH01 | 0.057834 | IMPNRGZ
elc_spv_ETH_003 | S02aH02 | 0.017973 | IMPNRGZ | elc_won_ETH_003 | S02aH02 | 0.062568 | IMPNRGZ | elc_wof_ETH_003 | S02aH02 | 0.062568 | IMPNRGZ
elc_spv_ETH_003 | S02aH03 | 0.067039 | IMPNRGZ | elc_won_ETH_003 | S02aH03 | 0.1054 | IMPNRGZ | elc_wof_ETH_003 | S02aH03 | 0.1054 | IMPNRGZ
elc_spv_ETH_003 | S02aH04 | 0.083162 | IMPNRGZ | elc_won_ETH_003 | S02aH04 | 0.059486 | IMPNRGZ | elc_wof_ETH_003 | S02aH04 | 0.059486 | IMPNRGZ
elc_spv_ETH_003 | S02aH05 | 0.066814 | IMPNRGZ | elc_won_ETH_003 | S02aH05 | 0.032937 | IMPNRGZ | elc_wof_ETH_003 | S02aH05 | 0.032937 | IMPNRGZ
elc_spv_ETH_003 | S02aH06 | 0.010717 | IMPNRGZ | elc_won_ETH_003 | S02aH06 | 0.022905 | IMPNRGZ | elc_wof_ETH_003 | S02aH06 | 0.022905 | IMPNRGZ
elc_spv_ETH_003 | S03aH01 | 0 | IMPNRGZ | elc_won_ETH_003 | S03aH01 | 0.061226 | IMPNRGZ | elc_wof_ETH_003 | S03aH01 | 0.061226 | IMPNRGZ
elc_spv_ETH_003 | S03aH02 | 0.012621 | IMPNRGZ | elc_won_ETH_003 | S03aH02 | 0.061624 | IMPNRGZ | elc_wof_ETH_003 | S03aH02 | 0.061624 | IMPNRGZ
elc_spv_ETH_003 | S03aH03 | 0.056352 | IMPNRGZ | elc_won_ETH_003 | S03aH03 | 0.075802 | IMPNRGZ | elc_wof_ETH_003 | S03aH03 | 0.075802 | IMPNRGZ
elc_spv_ETH_003 | S03aH04 | 0.064292 | IMPNRGZ | elc_won_ETH_003 | S03aH04 | 0.03553 | IMPNRGZ | elc_wof_ETH_003 | S03aH04 | 0.03553 | IMPNRGZ
elc_spv_ETH_003 | S03aH05 | 0.043961 | IMPNRGZ | elc_won_ETH_003 | S03aH05 | 0.019816 | IMPNRGZ | elc_wof_ETH_003 | S03aH05 | 0.019816 | IMPNRGZ
elc_spv_ETH_003 | S03aH06 | 0.0058101 | IMPNRGZ | elc_won_ETH_003 | S03aH06 | 0.019192 | IMPNRGZ | elc_wof_ETH_003 | S03aH06 | 0.019192 | IMPNRGZ
elc_spv_ETH_003 | S04aH01 | 0 | IMPNRGZ | elc_won_ETH_003 | S04aH01 | 0.026222 | IMPNRGZ | elc_wof_ETH_003 | S04aH01 | 0.026222 | IMPNRGZ
elc_spv_ETH_003 | S04aH02 | 0.025076 | IMPNRGZ | elc_won_ETH_003 | S04aH02 | 0.023549 | IMPNRGZ | elc_wof_ETH_003 | S04aH02 | 0.023549 | IMPNRGZ
elc_spv_ETH_003 | S04aH03 | 0.074418 | IMPNRGZ | elc_won_ETH_003 | S04aH03 | 0.05586 | IMPNRGZ | elc_wof_ETH_003 | S04aH03 | 0.05586 | IMPNRGZ
elc_spv_ETH_003 | S04aH04 | 0.081393 | IMPNRGZ | elc_won_ETH_003 | S04aH04 | 0.031051 | IMPNRGZ | elc_wof_ETH_003 | S04aH04 | 0.031051 | IMPNRGZ
elc_spv_ETH_003 | S04aH05 | 0.06528 | IMPNRGZ | elc_won_ETH_003 | S04aH05 | 0.015194 | IMPNRGZ | elc_wof_ETH_003 | S04aH05 | 0.015194 | IMPNRGZ
elc_spv_ETH_003 | S04aH06 | 0.0097574 | IMPNRGZ | elc_won_ETH_003 | S04aH06 | 0.010669 | IMPNRGZ | elc_wof_ETH_003 | S04aH06 | 0.010669 | IMPNRGZ
elc_spv_ETH_004 | S01aH01 | 0 | IMPNRGZ | elc_won_ETH_004 | S01aH01 | 0.036726 | IMPNRGZ | elc_wof_ETH_004 | S01aH01 | 0.036726 | IMPNRGZ
elc_spv_ETH_004 | S01aH02 | 0.02774 | IMPNRGZ | elc_won_ETH_004 | S01aH02 | 0.004023 | IMPNRGZ | elc_wof_ETH_004 | S01aH02 | 0.004023 | IMPNRGZ
elc_spv_ETH_004 | S01aH03 | 0.093822 | IMPNRGZ | elc_won_ETH_004 | S01aH03 | 0.007743 | IMPNRGZ | elc_wof_ETH_004 | S01aH03 | 0.007743 | IMPNRGZ
elc_spv_ETH_004 | S01aH04 | 0.095929 | IMPNRGZ | elc_won_ETH_004 | S01aH04 | 0.01603 | IMPNRGZ | elc_wof_ETH_004 | S01aH04 | 0.01603 | IMPNRGZ
elc_spv_ETH_004 | S01aH05 | 0.084155 | IMPNRGZ | elc_won_ETH_004 | S01aH05 | 0.041476 | IMPNRGZ | elc_wof_ETH_004 | S01aH05 | 0.041476 | IMPNRGZ
elc_spv_ETH_004 | S01aH06 | 0.014623 | IMPNRGZ | elc_won_ETH_004 | S01aH06 | 0.045979 | IMPNRGZ | elc_wof_ETH_004 | S01aH06 | 0.045979 | IMPNRGZ
elc_spv_ETH_004 | S02aH01 | 0 | IMPNRGZ | elc_won_ETH_004 | S02aH01 | 0.045427 | IMPNRGZ | elc_wof_ETH_004 | S02aH01 | 0.045427 | IMPNRGZ
elc_spv_ETH_004 | S02aH02 | 0.021716 | IMPNRGZ | elc_won_ETH_004 | S02aH02 | 0.014136 | IMPNRGZ | elc_wof_ETH_004 | S02aH02 | 0.014136 | IMPNRGZ
elc_spv_ETH_004 | S02aH03 | 0.071909 | IMPNRGZ | elc_won_ETH_004 | S02aH03 | 0.0058654 | IMPNRGZ | elc_wof_ETH_004 | S02aH03 | 0.0058654 | IMPNRGZ
elc_spv_ETH_004 | S02aH04 | 0.083587 | IMPNRGZ | elc_won_ETH_004 | S02aH04 | 0.0084598 | IMPNRGZ | elc_wof_ETH_004 | S02aH04 | 0.0084598 | IMPNRGZ
elc_spv_ETH_004 | S02aH05 | 0.061895 | IMPNRGZ | elc_won_ETH_004 | S02aH05 | 0.021269 | IMPNRGZ | elc_wof_ETH_004 | S02aH05 | 0.021269 | IMPNRGZ
elc_spv_ETH_004 | S02aH06 | 0.0095139 | IMPNRGZ | elc_won_ETH_004 | S02aH06 | 0.027758 | IMPNRGZ | elc_wof_ETH_004 | S02aH06 | 0.027758 | IMPNRGZ
elc_spv_ETH_004 | S03aH01 | 0 | IMPNRGZ | elc_won_ETH_004 | S03aH01 | 0.21423 | IMPNRGZ | elc_wof_ETH_004 | S03aH01 | 0.21423 | IMPNRGZ
elc_spv_ETH_004 | S03aH02 | 0.013713 | IMPNRGZ | elc_won_ETH_004 | S03aH02 | 0.13468 | IMPNRGZ | elc_wof_ETH_004 | S03aH02 | 0.13468 | IMPNRGZ
elc_spv_ETH_004 | S03aH03 | 0.056717 | IMPNRGZ | elc_won_ETH_004 | S03aH03 | 0.093961 | IMPNRGZ | elc_wof_ETH_004 | S03aH03 | 0.093961 | IMPNRGZ
elc_spv_ETH_004 | S03aH04 | 0.064349 | IMPNRGZ | elc_won_ETH_004 | S03aH04 | 0.025606 | IMPNRGZ | elc_wof_ETH_004 | S03aH04 | 0.025606 | IMPNRGZ
elc_spv_ETH_004 | S03aH05 | 0.039612 | IMPNRGZ | elc_won_ETH_004 | S03aH05 | 0.030235 | IMPNRGZ | elc_wof_ETH_004 | S03aH05 | 0.030235 | IMPNRGZ
elc_spv_ETH_004 | S03aH06 | 0.0044392 | IMPNRGZ | elc_won_ETH_004 | S03aH06 | 0.070575 | IMPNRGZ | elc_wof_ETH_004 | S03aH06 | 0.070575 | IMPNRGZ
elc_spv_ETH_004 | S04aH01 | 0 | IMPNRGZ | elc_won_ETH_004 | S04aH01 | 0.051238 | IMPNRGZ | elc_wof_ETH_004 | S04aH01 | 0.051238 | IMPNRGZ
elc_spv_ETH_004 | S04aH02 | 0.027122 | IMPNRGZ | elc_won_ETH_004 | S04aH02 | 0.01998 | IMPNRGZ | elc_wof_ETH_004 | S04aH02 | 0.01998 | IMPNRGZ
elc_spv_ETH_004 | S04aH03 | 0.078925 | IMPNRGZ | elc_won_ETH_004 | S04aH03 | 0.012887 | IMPNRGZ | elc_wof_ETH_004 | S04aH03 | 0.012887 | IMPNRGZ
elc_spv_ETH_004 | S04aH04 | 0.081646 | IMPNRGZ | elc_won_ETH_004 | S04aH04 | 0.013883 | IMPNRGZ | elc_wof_ETH_004 | S04aH04 | 0.013883 | IMPNRGZ
elc_spv_ETH_004 | S04aH05 | 0.059861 | IMPNRGZ | elc_won_ETH_004 | S04aH05 | 0.028312 | IMPNRGZ | elc_wof_ETH_004 | S04aH05 | 0.028312 | IMPNRGZ
elc_spv_ETH_004 | S04aH06 | 0.0087261 | IMPNRGZ | elc_won_ETH_004 | S04aH06 | 0.029512 | IMPNRGZ | elc_wof_ETH_004 | S04aH06 | 0.029512 | IMPNRGZ
elc_spv_ETH_005 | S01aH01 | 0 | IMPNRGZ | elc_won_ETH_005 | S01aH01 | 0.031168 | IMPNRGZ | elc_wof_ETH_005 | S01aH01 | 0.031168 | IMPNRGZ
elc_spv_ETH_005 | S01aH02 | 0.036677 | IMPNRGZ | elc_won_ETH_005 | S01aH02 | 0.01535 | IMPNRGZ | elc_wof_ETH_005 | S01aH02 | 0.01535 | IMPNRGZ
elc_spv_ETH_005 | S01aH03 | 0.093676 | IMPNRGZ | elc_won_ETH_005 | S01aH03 | 0.01207 | IMPNRGZ | elc_wof_ETH_005 | S01aH03 | 0.01207 | IMPNRGZ
elc_spv_ETH_005 | S01aH04 | 0.095904 | IMPNRGZ | elc_won_ETH_005 | S01aH04 | 0.014949 | IMPNRGZ | elc_wof_ETH_005 | S01aH04 | 0.014949 | IMPNRGZ
elc_spv_ETH_005 | S01aH05 | 0.08364 | IMPNRGZ | elc_won_ETH_005 | S01aH05 | 0.02279 | IMPNRGZ | elc_wof_ETH_005 | S01aH05 | 0.02279 | IMPNRGZ
elc_spv_ETH_005 | S01aH06 | 0.013779 | IMPNRGZ | elc_won_ETH_005 | S01aH06 | 0.025427 | IMPNRGZ | elc_wof_ETH_005 | S01aH06 | 0.025427 | IMPNRGZ
elc_spv_ETH_005 | S02aH01 | 0 | IMPNRGZ | elc_won_ETH_005 | S02aH01 | 0.060825 | IMPNRGZ | elc_wof_ETH_005 | S02aH01 | 0.060825 | IMPNRGZ
elc_spv_ETH_005 | S02aH02 | 0.023344 | IMPNRGZ | elc_won_ETH_005 | S02aH02 | 0.037644 | IMPNRGZ | elc_wof_ETH_005 | S02aH02 | 0.037644 | IMPNRGZ
elc_spv_ETH_005 | S02aH03 | 0.06986 | IMPNRGZ | elc_won_ETH_005 | S02aH03 | 0.018709 | IMPNRGZ | elc_wof_ETH_005 | S02aH03 | 0.018709 | IMPNRGZ
elc_spv_ETH_005 | S02aH04 | 0.08378 | IMPNRGZ | elc_won_ETH_005 | S02aH04 | 0.0057142 | IMPNRGZ | elc_wof_ETH_005 | S02aH04 | 0.0057142 | IMPNRGZ
elc_spv_ETH_005 | S02aH05 | 0.064096 | IMPNRGZ | elc_won_ETH_005 | S02aH05 | 0.0078437 | IMPNRGZ | elc_wof_ETH_005 | S02aH05 | 0.0078437 | IMPNRGZ
elc_spv_ETH_005 | S02aH06 | 0.0097368 | IMPNRGZ | elc_won_ETH_005 | S02aH06 | 0.013029 | IMPNRGZ | elc_wof_ETH_005 | S02aH06 | 0.013029 | IMPNRGZ
elc_spv_ETH_005 | S03aH01 | 0 | IMPNRGZ | elc_won_ETH_005 | S03aH01 | 0.22718 | IMPNRGZ | elc_wof_ETH_005 | S03aH01 | 0.22718 | IMPNRGZ
elc_spv_ETH_005 | S03aH02 | 0.016221 | IMPNRGZ | elc_won_ETH_005 | S03aH02 | 0.11876 | IMPNRGZ | elc_wof_ETH_005 | S03aH02 | 0.11876 | IMPNRGZ
elc_spv_ETH_005 | S03aH03 | 0.059403 | IMPNRGZ | elc_won_ETH_005 | S03aH03 | 0.085008 | IMPNRGZ | elc_wof_ETH_005 | S03aH03 | 0.085008 | IMPNRGZ
elc_spv_ETH_005 | S03aH04 | 0.061081 | IMPNRGZ | elc_won_ETH_005 | S03aH04 | 0.050947 | IMPNRGZ | elc_wof_ETH_005 | S03aH04 | 0.050947 | IMPNRGZ
elc_spv_ETH_005 | S03aH05 | 0.034178 | IMPNRGZ | elc_won_ETH_005 | S03aH05 | 0.03368 | IMPNRGZ | elc_wof_ETH_005 | S03aH05 | 0.03368 | IMPNRGZ
elc_spv_ETH_005 | S03aH06 | 0.0033812 | IMPNRGZ | elc_won_ETH_005 | S03aH06 | 0.056793 | IMPNRGZ | elc_wof_ETH_005 | S03aH06 | 0.056793 | IMPNRGZ
elc_spv_ETH_005 | S04aH01 | 0 | IMPNRGZ | elc_won_ETH_005 | S04aH01 | 0.057564 | IMPNRGZ | elc_wof_ETH_005 | S04aH01 | 0.057564 | IMPNRGZ
elc_spv_ETH_005 | S04aH02 | 0.027169 | IMPNRGZ | elc_won_ETH_005 | S04aH02 | 0.038559 | IMPNRGZ | elc_wof_ETH_005 | S04aH02 | 0.038559 | IMPNRGZ
elc_spv_ETH_005 | S04aH03 | 0.076603 | IMPNRGZ | elc_won_ETH_005 | S04aH03 | 0.023864 | IMPNRGZ | elc_wof_ETH_005 | S04aH03 | 0.023864 | IMPNRGZ
elc_spv_ETH_005 | S04aH04 | 0.081329 | IMPNRGZ | elc_won_ETH_005 | S04aH04 | 0.01154 | IMPNRGZ | elc_wof_ETH_005 | S04aH04 | 0.01154 | IMPNRGZ
elc_spv_ETH_005 | S04aH05 | 0.060658 | IMPNRGZ | elc_won_ETH_005 | S04aH05 | 0.013573 | IMPNRGZ | elc_wof_ETH_005 | S04aH05 | 0.013573 | IMPNRGZ
elc_spv_ETH_005 | S04aH06 | 0.0054865 | IMPNRGZ | elc_won_ETH_005 | S04aH06 | 0.017013 | IMPNRGZ | elc_wof_ETH_005 | S04aH06 | 0.017013 | IMPNRGZ
elc_spv_ETH_006 | S01aH01 | 0 | IMPNRGZ | elc_won_ETH_006 | S01aH01 | 0.11015 | IMPNRGZ | elc_wof_ETH_006 | S01aH01 | 0.11015 | IMPNRGZ
elc_spv_ETH_006 | S01aH02 | 0.03589 | IMPNRGZ | elc_won_ETH_006 | S01aH02 | 0.033744 | IMPNRGZ | elc_wof_ETH_006 | S01aH02 | 0.033744 | IMPNRGZ
elc_spv_ETH_006 | S01aH03 | 0.093585 | IMPNRGZ | elc_won_ETH_006 | S01aH03 | 0.013616 | IMPNRGZ | elc_wof_ETH_006 | S01aH03 | 0.013616 | IMPNRGZ
elc_spv_ETH_006 | S01aH04 | 0.096956 | IMPNRGZ | elc_won_ETH_006 | S01aH04 | 0.0053363 | IMPNRGZ | elc_wof_ETH_006 | S01aH04 | 0.0053363 | IMPNRGZ
elc_spv_ETH_006 | S01aH05 | 0.084399 | IMPNRGZ | elc_won_ETH_006 | S01aH05 | 0.0074944 | IMPNRGZ | elc_wof_ETH_006 | S01aH05 | 0.0074944 | IMPNRGZ
elc_spv_ETH_006 | S01aH06 | 0.014232 | IMPNRGZ | elc_won_ETH_006 | S01aH06 | 0.028199 | IMPNRGZ | elc_wof_ETH_006 | S01aH06 | 0.028199 | IMPNRGZ
elc_spv_ETH_006 | S02aH01 | 0 | IMPNRGZ | elc_won_ETH_006 | S02aH01 | 0.04469 | IMPNRGZ | elc_wof_ETH_006 | S02aH01 | 0.04469 | IMPNRGZ
elc_spv_ETH_006 | S02aH02 | 0.022356 | IMPNRGZ | elc_won_ETH_006 | S02aH02 | 0.015149 | IMPNRGZ | elc_wof_ETH_006 | S02aH02 | 0.015149 | IMPNRGZ
elc_spv_ETH_006 | S02aH03 | 0.069188 | IMPNRGZ | elc_won_ETH_006 | S02aH03 | 0.017103 | IMPNRGZ | elc_wof_ETH_006 | S02aH03 | 0.017103 | IMPNRGZ
elc_spv_ETH_006 | S02aH04 | 0.083072 | IMPNRGZ | elc_won_ETH_006 | S02aH04 | 0.010851 | IMPNRGZ | elc_wof_ETH_006 | S02aH04 | 0.010851 | IMPNRGZ
elc_spv_ETH_006 | S02aH05 | 0.06323 | IMPNRGZ | elc_won_ETH_006 | S02aH05 | 0.0088946 | IMPNRGZ | elc_wof_ETH_006 | S02aH05 | 0.0088946 | IMPNRGZ
elc_spv_ETH_006 | S02aH06 | 0.0098328 | IMPNRGZ | elc_won_ETH_006 | S02aH06 | 0.012523 | IMPNRGZ | elc_wof_ETH_006 | S02aH06 | 0.012523 | IMPNRGZ
elc_spv_ETH_006 | S03aH01 | 0 | IMPNRGZ | elc_won_ETH_006 | S03aH01 | 0.1761 | IMPNRGZ | elc_wof_ETH_006 | S03aH01 | 0.1761 | IMPNRGZ
elc_spv_ETH_006 | S03aH02 | 0.017082 | IMPNRGZ | elc_won_ETH_006 | S03aH02 | 0.073686 | IMPNRGZ | elc_wof_ETH_006 | S03aH02 | 0.073686 | IMPNRGZ
elc_spv_ETH_006 | S03aH03 | 0.062711 | IMPNRGZ | elc_won_ETH_006 | S03aH03 | 0.097428 | IMPNRGZ | elc_wof_ETH_006 | S03aH03 | 0.097428 | IMPNRGZ
elc_spv_ETH_006 | S03aH04 | 0.063464 | IMPNRGZ | elc_won_ETH_006 | S03aH04 | 0.076502 | IMPNRGZ | elc_wof_ETH_006 | S03aH04 | 0.076502 | IMPNRGZ
elc_spv_ETH_006 | S03aH05 | 0.03164 | IMPNRGZ | elc_won_ETH_006 | S03aH05 | 0.064402 | IMPNRGZ | elc_wof_ETH_006 | S03aH05 | 0.064402 | IMPNRGZ
elc_spv_ETH_006 | S03aH06 | 0.0031338 | IMPNRGZ | elc_won_ETH_006 | S03aH06 | 0.063021 | IMPNRGZ | elc_wof_ETH_006 | S03aH06 | 0.063021 | IMPNRGZ
elc_spv_ETH_006 | S04aH01 | 0 | IMPNRGZ | elc_won_ETH_006 | S04aH01 | 0.049094 | IMPNRGZ | elc_wof_ETH_006 | S04aH01 | 0.049094 | IMPNRGZ
elc_spv_ETH_006 | S04aH02 | 0.025961 | IMPNRGZ | elc_won_ETH_006 | S04aH02 | 0.023334 | IMPNRGZ | elc_wof_ETH_006 | S04aH02 | 0.023334 | IMPNRGZ
elc_spv_ETH_006 | S04aH03 | 0.072759 | IMPNRGZ | elc_won_ETH_006 | S04aH03 | 0.024369 | IMPNRGZ | elc_wof_ETH_006 | S04aH03 | 0.024369 | IMPNRGZ
elc_spv_ETH_006 | S04aH04 | 0.080124 | IMPNRGZ | elc_won_ETH_006 | S04aH04 | 0.015718 | IMPNRGZ | elc_wof_ETH_006 | S04aH04 | 0.015718 | IMPNRGZ
elc_spv_ETH_006 | S04aH05 | 0.061791 | IMPNRGZ | elc_won_ETH_006 | S04aH05 | 0.011682 | IMPNRGZ | elc_wof_ETH_006 | S04aH05 | 0.011682 | IMPNRGZ
elc_spv_ETH_006 | S04aH06 | 0.0085934 | IMPNRGZ | elc_won_ETH_006 | S04aH06 | 0.016919 | IMPNRGZ | elc_wof_ETH_006 | S04aH06 | 0.016919 | IMPNRGZ
elc_spv_ETH_007 | S01aH01 | 0 | IMPNRGZ | elc_won_ETH_007 | S01aH01 | 0.033315 | IMPNRGZ | elc_wof_ETH_007 | S01aH01 | 0.033315 | IMPNRGZ
elc_spv_ETH_007 | S01aH02 | 0.032841 | IMPNRGZ | elc_won_ETH_007 | S01aH02 | 0.0042727 | IMPNRGZ | elc_wof_ETH_007 | S01aH02 | 0.0042727 | IMPNRGZ
elc_spv_ETH_007 | S01aH03 | 0.090347 | IMPNRGZ | elc_won_ETH_007 | S01aH03 | 0.0073246 | IMPNRGZ | elc_wof_ETH_007 | S01aH03 | 0.0073246 | IMPNRGZ
elc_spv_ETH_007 | S01aH04 | 0.094532 | IMPNRGZ | elc_won_ETH_007 | S01aH04 | 0.0059679 | IMPNRGZ | elc_wof_ETH_007 | S01aH04 | 0.0059679 | IMPNRGZ
elc_spv_ETH_007 | S01aH05 | 0.080639 | IMPNRGZ | elc_won_ETH_007 | S01aH05 | 0.012256 | IMPNRGZ | elc_wof_ETH_007 | S01aH05 | 0.012256 | IMPNRGZ
elc_spv_ETH_007 | S01aH06 | 0.013277 | IMPNRGZ | elc_won_ETH_007 | S01aH06 | 0.036713 | IMPNRGZ | elc_wof_ETH_007 | S01aH06 | 0.036713 | IMPNRGZ
elc_spv_ETH_007 | S02aH01 | 0 | IMPNRGZ | elc_won_ETH_007 | S02aH01 | 0.036153 | IMPNRGZ | elc_wof_ETH_007 | S02aH01 | 0.036153 | IMPNRGZ
elc_spv_ETH_007 | S02aH02 | 0.023196 | IMPNRGZ | elc_won_ETH_007 | S02aH02 | 0.012441 | IMPNRGZ | elc_wof_ETH_007 | S02aH02 | 0.012441 | IMPNRGZ
elc_spv_ETH_007 | S02aH03 | 0.071858 | IMPNRGZ | elc_won_ETH_007 | S02aH03 | 0.018262 | IMPNRGZ | elc_wof_ETH_007 | S02aH03 | 0.018262 | IMPNRGZ
elc_spv_ETH_007 | S02aH04 | 0.084052 | IMPNRGZ | elc_won_ETH_007 | S02aH04 | 0.014011 | IMPNRGZ | elc_wof_ETH_007 | S02aH04 | 0.014011 | IMPNRGZ
elc_spv_ETH_007 | S02aH05 | 0.065236 | IMPNRGZ | elc_won_ETH_007 | S02aH05 | 0.017215 | IMPNRGZ | elc_wof_ETH_007 | S02aH05 | 0.017215 | IMPNRGZ
elc_spv_ETH_007 | S02aH06 | 0.010215 | IMPNRGZ | elc_won_ETH_007 | S02aH06 | 0.023361 | IMPNRGZ | elc_wof_ETH_007 | S02aH06 | 0.023361 | IMPNRGZ
elc_spv_ETH_007 | S03aH01 | 0 | IMPNRGZ | elc_won_ETH_007 | S03aH01 | 0.19549 | IMPNRGZ | elc_wof_ETH_007 | S03aH01 | 0.19549 | IMPNRGZ
elc_spv_ETH_007 | S03aH02 | 0.019587 | IMPNRGZ | elc_won_ETH_007 | S03aH02 | 0.083433 | IMPNRGZ | elc_wof_ETH_007 | S03aH02 | 0.083433 | IMPNRGZ
elc_spv_ETH_007 | S03aH03 | 0.068051 | IMPNRGZ | elc_won_ETH_007 | S03aH03 | 0.098427 | IMPNRGZ | elc_wof_ETH_007 | S03aH03 | 0.098427 | IMPNRGZ
elc_spv_ETH_007 | S03aH04 | 0.070199 | IMPNRGZ | elc_won_ETH_007 | S03aH04 | 0.070871 | IMPNRGZ | elc_wof_ETH_007 | S03aH04 | 0.070871 | IMPNRGZ
elc_spv_ETH_007 | S03aH05 | 0.0309 | IMPNRGZ | elc_won_ETH_007 | S03aH05 | 0.093634 | IMPNRGZ | elc_wof_ETH_007 | S03aH05 | 0.093634 | IMPNRGZ
elc_spv_ETH_007 | S03aH06 | 0.0021983 | IMPNRGZ | elc_won_ETH_007 | S03aH06 | 0.1 | IMPNRGZ | elc_wof_ETH_007 | S03aH06 | 0.1 | IMPNRGZ
elc_spv_ETH_007 | S04aH01 | 0 | IMPNRGZ | elc_won_ETH_007 | S04aH01 | 0.037372 | IMPNRGZ | elc_wof_ETH_007 | S04aH01 | 0.037372 | IMPNRGZ
elc_spv_ETH_007 | S04aH02 | 0.025936 | IMPNRGZ | elc_won_ETH_007 | S04aH02 | 0.018271 | IMPNRGZ | elc_wof_ETH_007 | S04aH02 | 0.018271 | IMPNRGZ
elc_spv_ETH_007 | S04aH03 | 0.072744 | IMPNRGZ | elc_won_ETH_007 | S04aH03 | 0.022316 | IMPNRGZ | elc_wof_ETH_007 | S04aH03 | 0.022316 | IMPNRGZ
elc_spv_ETH_007 | S04aH04 | 0.07909 | IMPNRGZ | elc_won_ETH_007 | S04aH04 | 0.016551 | IMPNRGZ | elc_wof_ETH_007 | S04aH04 | 0.016551 | IMPNRGZ
elc_spv_ETH_007 | S04aH05 | 0.059746 | IMPNRGZ | elc_won_ETH_007 | S04aH05 | 0.019862 | IMPNRGZ | elc_wof_ETH_007 | S04aH05 | 0.019862 | IMPNRGZ
elc_spv_ETH_007 | S04aH06 | 0.0053576 | IMPNRGZ | elc_won_ETH_007 | S04aH06 | 0.022484 | IMPNRGZ | elc_wof_ETH_007 | S04aH06 | 0.022484 | IMPNRGZ
elc_spv_ETH_008 | S01aH01 | 0 | IMPNRGZ | elc_won_ETH_008 | S01aH01 | 0.027449 | IMPNRGZ | elc_wof_ETH_008 | S01aH01 | 0.027449 | IMPNRGZ
elc_spv_ETH_008 | S01aH02 | 0.036292 | IMPNRGZ | elc_won_ETH_008 | S01aH02 | 0.011389 | IMPNRGZ | elc_wof_ETH_008 | S01aH02 | 0.011389 | IMPNRGZ
elc_spv_ETH_008 | S01aH03 | 0.094374 | IMPNRGZ | elc_won_ETH_008 | S01aH03 | 0.012473 | IMPNRGZ | elc_wof_ETH_008 | S01aH03 | 0.012473 | IMPNRGZ
elc_spv_ETH_008 | S01aH04 | 0.09575 | IMPNRGZ | elc_won_ETH_008 | S01aH04 | 0.0082841 | IMPNRGZ | elc_wof_ETH_008 | S01aH04 | 0.0082841 | IMPNRGZ
elc_spv_ETH_008 | S01aH05 | 0.080536 | IMPNRGZ | elc_won_ETH_008 | S01aH05 | 0.012314 | IMPNRGZ | elc_wof_ETH_008 | S01aH05 | 0.012314 | IMPNRGZ
elc_spv_ETH_008 | S01aH06 | 0.011501 | IMPNRGZ | elc_won_ETH_008 | S01aH06 | 0.022897 | IMPNRGZ | elc_wof_ETH_008 | S01aH06 | 0.022897 | IMPNRGZ
elc_spv_ETH_008 | S02aH01 | 0 | IMPNRGZ | elc_won_ETH_008 | S02aH01 | 0.041784 | IMPNRGZ | elc_wof_ETH_008 | S02aH01 | 0.041784 | IMPNRGZ
elc_spv_ETH_008 | S02aH02 | 0.023792 | IMPNRGZ | elc_won_ETH_008 | S02aH02 | 0.019824 | IMPNRGZ | elc_wof_ETH_008 | S02aH02 | 0.019824 | IMPNRGZ
elc_spv_ETH_008 | S02aH03 | 0.07301 | IMPNRGZ | elc_won_ETH_008 | S02aH03 | 0.022104 | IMPNRGZ | elc_wof_ETH_008 | S02aH03 | 0.022104 | IMPNRGZ
elc_spv_ETH_008 | S02aH04 | 0.084928 | IMPNRGZ | elc_won_ETH_008 | S02aH04 | 0.014212 | IMPNRGZ | elc_wof_ETH_008 | S02aH04 | 0.014212 | IMPNRGZ
elc_spv_ETH_008 | S02aH05 | 0.065141 | IMPNRGZ | elc_won_ETH_008 | S02aH05 | 0.013172 | IMPNRGZ | elc_wof_ETH_008 | S02aH05 | 0.013172 | IMPNRGZ
elc_spv_ETH_008 | S02aH06 | 0.0095927 | IMPNRGZ | elc_won_ETH_008 | S02aH06 | 0.015481 | IMPNRGZ | elc_wof_ETH_008 | S02aH06 | 0.015481 | IMPNRGZ
elc_spv_ETH_008 | S03aH01 | 0 | IMPNRGZ | elc_won_ETH_008 | S03aH01 | 0.19623 | IMPNRGZ | elc_wof_ETH_008 | S03aH01 | 0.19623 | IMPNRGZ
elc_spv_ETH_008 | S03aH02 | 0.017841 | IMPNRGZ | elc_won_ETH_008 | S03aH02 | 0.093593 | IMPNRGZ | elc_wof_ETH_008 | S03aH02 | 0.093593 | IMPNRGZ
elc_spv_ETH_008 | S03aH03 | 0.065397 | IMPNRGZ | elc_won_ETH_008 | S03aH03 | 0.11006 | IMPNRGZ | elc_wof_ETH_008 | S03aH03 | 0.11006 | IMPNRGZ
elc_spv_ETH_008 | S03aH04 | 0.065902 | IMPNRGZ | elc_won_ETH_008 | S03aH04 | 0.084583 | IMPNRGZ | elc_wof_ETH_008 | S03aH04 | 0.084583 | IMPNRGZ
elc_spv_ETH_008 | S03aH05 | 0.031994 | IMPNRGZ | elc_won_ETH_008 | S03aH05 | 0.079169 | IMPNRGZ | elc_wof_ETH_008 | S03aH05 | 0.079169 | IMPNRGZ
elc_spv_ETH_008 | S03aH06 | 0.002206 | IMPNRGZ | elc_won_ETH_008 | S03aH06 | 0.070705 | IMPNRGZ | elc_wof_ETH_008 | S03aH06 | 0.070705 | IMPNRGZ
elc_spv_ETH_008 | S04aH01 | 0 | IMPNRGZ | elc_won_ETH_008 | S04aH01 | 0.043644 | IMPNRGZ | elc_wof_ETH_008 | S04aH01 | 0.043644 | IMPNRGZ
elc_spv_ETH_008 | S04aH02 | 0.025764 | IMPNRGZ | elc_won_ETH_008 | S04aH02 | 0.025033 | IMPNRGZ | elc_wof_ETH_008 | S04aH02 | 0.025033 | IMPNRGZ
elc_spv_ETH_008 | S04aH03 | 0.074662 | IMPNRGZ | elc_won_ETH_008 | S04aH03 | 0.026417 | IMPNRGZ | elc_wof_ETH_008 | S04aH03 | 0.026417 | IMPNRGZ
elc_spv_ETH_008 | S04aH04 | 0.080049 | IMPNRGZ | elc_won_ETH_008 | S04aH04 | 0.01767 | IMPNRGZ | elc_wof_ETH_008 | S04aH04 | 0.01767 | IMPNRGZ
elc_spv_ETH_008 | S04aH05 | 0.058568 | IMPNRGZ | elc_won_ETH_008 | S04aH05 | 0.015714 | IMPNRGZ | elc_wof_ETH_008 | S04aH05 | 0.015714 | IMPNRGZ
elc_spv_ETH_008 | S04aH06 | 0.0027 | IMPNRGZ | elc_won_ETH_008 | S04aH06 | 0.015807 | IMPNRGZ | elc_wof_ETH_008 | S04aH06 | 0.015807 | IMPNRGZ
elc_spv_ETH_009 | S01aH01 | 0 | IMPNRGZ | elc_won_ETH_009 | S01aH01 | 0.033166 | IMPNRGZ | elc_wof_ETH_009 | S01aH01 | 0.033166 | IMPNRGZ
elc_spv_ETH_009 | S01aH02 | 0.031699 | IMPNRGZ | elc_won_ETH_009 | S01aH02 | 0.014732 | IMPNRGZ | elc_wof_ETH_009 | S01aH02 | 0.014732 | IMPNRGZ
elc_spv_ETH_009 | S01aH03 | 0.097195 | IMPNRGZ | elc_won_ETH_009 | S01aH03 | 0.03052 | IMPNRGZ | elc_wof_ETH_009 | S01aH03 | 0.03052 | IMPNRGZ
elc_spv_ETH_009 | S01aH04 | 0.099033 | IMPNRGZ | elc_won_ETH_009 | S01aH04 | 0.020784 | IMPNRGZ | elc_wof_ETH_009 | S01aH04 | 0.020784 | IMPNRGZ
elc_spv_ETH_009 | S01aH05 | 0.086981 | IMPNRGZ | elc_won_ETH_009 | S01aH05 | 0.02927 | IMPNRGZ | elc_wof_ETH_009 | S01aH05 | 0.02927 | IMPNRGZ
elc_spv_ETH_009 | S01aH06 | 0.015219 | IMPNRGZ | elc_won_ETH_009 | S01aH06 | 0.041091 | IMPNRGZ | elc_wof_ETH_009 | S01aH06 | 0.041091 | IMPNRGZ
elc_spv_ETH_009 | S02aH01 | 0 | IMPNRGZ | elc_won_ETH_009 | S02aH01 | 0.031178 | IMPNRGZ | elc_wof_ETH_009 | S02aH01 | 0.031178 | IMPNRGZ
elc_spv_ETH_009 | S02aH02 | 0.02234 | IMPNRGZ | elc_won_ETH_009 | S02aH02 | 0.0196 | IMPNRGZ | elc_wof_ETH_009 | S02aH02 | 0.0196 | IMPNRGZ
elc_spv_ETH_009 | S02aH03 | 0.069249 | IMPNRGZ | elc_won_ETH_009 | S02aH03 | 0.018933 | IMPNRGZ | elc_wof_ETH_009 | S02aH03 | 0.018933 | IMPNRGZ
elc_spv_ETH_009 | S02aH04 | 0.082864 | IMPNRGZ | elc_won_ETH_009 | S02aH04 | 0.014824 | IMPNRGZ | elc_wof_ETH_009 | S02aH04 | 0.014824 | IMPNRGZ
elc_spv_ETH_009 | S02aH05 | 0.06518 | IMPNRGZ | elc_won_ETH_009 | S02aH05 | 0.016744 | IMPNRGZ | elc_wof_ETH_009 | S02aH05 | 0.016744 | IMPNRGZ
elc_spv_ETH_009 | S02aH06 | 0.010711 | IMPNRGZ | elc_won_ETH_009 | S02aH06 | 0.021938 | IMPNRGZ | elc_wof_ETH_009 | S02aH06 | 0.021938 | IMPNRGZ
elc_spv_ETH_009 | S03aH01 | 0 | IMPNRGZ | elc_won_ETH_009 | S03aH01 | 0.1451 | IMPNRGZ | elc_wof_ETH_009 | S03aH01 | 0.1451 | IMPNRGZ
elc_spv_ETH_009 | S03aH02 | 0.014902 | IMPNRGZ | elc_won_ETH_009 | S03aH02 | 0.091984 | IMPNRGZ | elc_wof_ETH_009 | S03aH02 | 0.091984 | IMPNRGZ
elc_spv_ETH_009 | S03aH03 | 0.056431 | IMPNRGZ | elc_won_ETH_009 | S03aH03 | 0.10205 | IMPNRGZ | elc_wof_ETH_009 | S03aH03 | 0.10205 | IMPNRGZ
elc_spv_ETH_009 | S03aH04 | 0.055595 | IMPNRGZ | elc_won_ETH_009 | S03aH04 | 0.076035 | IMPNRGZ | elc_wof_ETH_009 | S03aH04 | 0.076035 | IMPNRGZ
elc_spv_ETH_009 | S03aH05 | 0.030387 | IMPNRGZ | elc_won_ETH_009 | S03aH05 | 0.079828 | IMPNRGZ | elc_wof_ETH_009 | S03aH05 | 0.079828 | IMPNRGZ
elc_spv_ETH_009 | S03aH06 | 0.0034686 | IMPNRGZ | elc_won_ETH_009 | S03aH06 | 0.081821 | IMPNRGZ | elc_wof_ETH_009 | S03aH06 | 0.081821 | IMPNRGZ
elc_spv_ETH_009 | S04aH01 | 0 | IMPNRGZ | elc_won_ETH_009 | S04aH01 | 0.039505 | IMPNRGZ | elc_wof_ETH_009 | S04aH01 | 0.039505 | IMPNRGZ
elc_spv_ETH_009 | S04aH02 | 0.027098 | IMPNRGZ | elc_won_ETH_009 | S04aH02 | 0.020129 | IMPNRGZ | elc_wof_ETH_009 | S04aH02 | 0.020129 | IMPNRGZ
elc_spv_ETH_009 | S04aH03 | 0.075961 | IMPNRGZ | elc_won_ETH_009 | S04aH03 | 0.020336 | IMPNRGZ | elc_wof_ETH_009 | S04aH03 | 0.020336 | IMPNRGZ
elc_spv_ETH_009 | S04aH04 | 0.082086 | IMPNRGZ | elc_won_ETH_009 | S04aH04 | 0.015428 | IMPNRGZ | elc_wof_ETH_009 | S04aH04 | 0.015428 | IMPNRGZ
elc_spv_ETH_009 | S04aH05 | 0.063981 | IMPNRGZ | elc_won_ETH_009 | S04aH05 | 0.015994 | IMPNRGZ | elc_wof_ETH_009 | S04aH05 | 0.015994 | IMPNRGZ
elc_spv_ETH_009 | S04aH06 | 0.0096203 | IMPNRGZ | elc_won_ETH_009 | S04aH06 | 0.019008 | IMPNRGZ | elc_wof_ETH_009 | S04aH06 | 0.019008 | IMPNRGZ
elc_spv_ETH_010 | S01aH01 | 0 | IMPNRGZ | elc_won_ETH_010 | S01aH01 | 0.093478 | IMPNRGZ | elc_wof_ETH_010 | S01aH01 | 0.093478 | IMPNRGZ
elc_spv_ETH_010 | S01aH02 | 0.025517 | IMPNRGZ | elc_won_ETH_010 | S01aH02 | 0.025419 | IMPNRGZ | elc_wof_ETH_010 | S01aH02 | 0.025419 | IMPNRGZ
elc_spv_ETH_010 | S01aH03 | 0.094377 | IMPNRGZ | elc_won_ETH_010 | S01aH03 | 0.034718 | IMPNRGZ | elc_wof_ETH_010 | S01aH03 | 0.034718 | IMPNRGZ
elc_spv_ETH_010 | S01aH04 | 0.097571 | IMPNRGZ | elc_won_ETH_010 | S01aH04 | 0.022323 | IMPNRGZ | elc_wof_ETH_010 | S01aH04 | 0.022323 | IMPNRGZ
elc_spv_ETH_010 | S01aH05 | 0.087258 | IMPNRGZ | elc_won_ETH_010 | S01aH05 | 0.027013 | IMPNRGZ | elc_wof_ETH_010 | S01aH05 | 0.027013 | IMPNRGZ
elc_spv_ETH_010 | S01aH06 | 0.016234 | IMPNRGZ | elc_won_ETH_010 | S01aH06 | 0.051397 | IMPNRGZ | elc_wof_ETH_010 | S01aH06 | 0.051397 | IMPNRGZ
elc_spv_ETH_010 | S02aH01 | 0 | IMPNRGZ | elc_won_ETH_010 | S02aH01 | 0.039414 | IMPNRGZ | elc_wof_ETH_010 | S02aH01 | 0.039414 | IMPNRGZ
elc_spv_ETH_010 | S02aH02 | 0.020766 | IMPNRGZ | elc_won_ETH_010 | S02aH02 | 0.022958 | IMPNRGZ | elc_wof_ETH_010 | S02aH02 | 0.022958 | IMPNRGZ
elc_spv_ETH_010 | S02aH03 | 0.067334 | IMPNRGZ | elc_won_ETH_010 | S02aH03 | 0.022245 | IMPNRGZ | elc_wof_ETH_010 | S02aH03 | 0.022245 | IMPNRGZ
elc_spv_ETH_010 | S02aH04 | 0.083658 | IMPNRGZ | elc_won_ETH_010 | S02aH04 | 0.017867 | IMPNRGZ | elc_wof_ETH_010 | S02aH04 | 0.017867 | IMPNRGZ
elc_spv_ETH_010 | S02aH05 | 0.068155 | IMPNRGZ | elc_won_ETH_010 | S02aH05 | 0.017698 | IMPNRGZ | elc_wof_ETH_010 | S02aH05 | 0.017698 | IMPNRGZ
elc_spv_ETH_010 | S02aH06 | 0.011615 | IMPNRGZ | elc_won_ETH_010 | S02aH06 | 0.019597 | IMPNRGZ | elc_wof_ETH_010 | S02aH06 | 0.019597 | IMPNRGZ
elc_spv_ETH_010 | S03aH01 | 0 | IMPNRGZ | elc_won_ETH_010 | S03aH01 | 0.1333 | IMPNRGZ | elc_wof_ETH_010 | S03aH01 | 0.1333 | IMPNRGZ
elc_spv_ETH_010 | S03aH02 | 0.014489 | IMPNRGZ | elc_won_ETH_010 | S03aH02 | 0.071891 | IMPNRGZ | elc_wof_ETH_010 | S03aH02 | 0.071891 | IMPNRGZ
elc_spv_ETH_010 | S03aH03 | 0.05858 | IMPNRGZ | elc_won_ETH_010 | S03aH03 | 0.071153 | IMPNRGZ | elc_wof_ETH_010 | S03aH03 | 0.071153 | IMPNRGZ
elc_spv_ETH_010 | S03aH04 | 0.058584 | IMPNRGZ | elc_won_ETH_010 | S03aH04 | 0.052681 | IMPNRGZ | elc_wof_ETH_010 | S03aH04 | 0.052681 | IMPNRGZ
elc_spv_ETH_010 | S03aH05 | 0.035715 | IMPNRGZ | elc_won_ETH_010 | S03aH05 | 0.049559 | IMPNRGZ | elc_wof_ETH_010 | S03aH05 | 0.049559 | IMPNRGZ
elc_spv_ETH_010 | S03aH06 | 0.004964 | IMPNRGZ | elc_won_ETH_010 | S03aH06 | 0.051953 | IMPNRGZ | elc_wof_ETH_010 | S03aH06 | 0.051953 | IMPNRGZ
elc_spv_ETH_010 | S04aH01 | 0 | IMPNRGZ | elc_won_ETH_010 | S04aH01 | 0.054542 | IMPNRGZ | elc_wof_ETH_010 | S04aH01 | 0.054542 | IMPNRGZ
elc_spv_ETH_010 | S04aH02 | 0.0247 | IMPNRGZ | elc_won_ETH_010 | S04aH02 | 0.027536 | IMPNRGZ | elc_wof_ETH_010 | S04aH02 | 0.027536 | IMPNRGZ
elc_spv_ETH_010 | S04aH03 | 0.072402 | IMPNRGZ | elc_won_ETH_010 | S04aH03 | 0.023593 | IMPNRGZ | elc_wof_ETH_010 | S04aH03 | 0.023593 | IMPNRGZ
elc_spv_ETH_010 | S04aH04 | 0.080877 | IMPNRGZ | elc_won_ETH_010 | S04aH04 | 0.019766 | IMPNRGZ | elc_wof_ETH_010 | S04aH04 | 0.019766 | IMPNRGZ
elc_spv_ETH_010 | S04aH05 | 0.066799 | IMPNRGZ | elc_won_ETH_010 | S04aH05 | 0.022631 | IMPNRGZ | elc_wof_ETH_010 | S04aH05 | 0.022631 | IMPNRGZ
elc_spv_ETH_010 | S04aH06 | 0.010404 | IMPNRGZ | elc_won_ETH_010 | S04aH06 | 0.027269 | IMPNRGZ | elc_wof_ETH_010 | S04aH06 | 0.027269 | IMPNRGZ
elc_spv_ETH_011 | S01aH01 | 0 | IMPNRGZ | elc_won_ETH_011 | S01aH01 | 0.082673 | IMPNRGZ | elc_wof_ETH_011 | S01aH01 | 0.082673 | IMPNRGZ
elc_spv_ETH_011 | S01aH02 | 0.034642 | IMPNRGZ | elc_won_ETH_011 | S01aH02 | 0.031121 | IMPNRGZ | elc_wof_ETH_011 | S01aH02 | 0.031121 | IMPNRGZ
elc_spv_ETH_011 | S01aH03 | 0.090037 | IMPNRGZ | elc_won_ETH_011 | S01aH03 | 0.015025 | IMPNRGZ | elc_wof_ETH_011 | S01aH03 | 0.015025 | IMPNRGZ
elc_spv_ETH_011 | S01aH04 | 0.093046 | IMPNRGZ | elc_won_ETH_011 | S01aH04 | 0.011089 | IMPNRGZ | elc_wof_ETH_011 | S01aH04 | 0.011089 | IMPNRGZ
elc_spv_ETH_011 | S01aH05 | 0.081242 | IMPNRGZ | elc_won_ETH_011 | S01aH05 | 0.014455 | IMPNRGZ | elc_wof_ETH_011 | S01aH05 | 0.014455 | IMPNRGZ
elc_spv_ETH_011 | S01aH06 | 0.014177 | IMPNRGZ | elc_won_ETH_011 | S01aH06 | 0.031927 | IMPNRGZ | elc_wof_ETH_011 | S01aH06 | 0.031927 | IMPNRGZ
elc_spv_ETH_011 | S02aH01 | 0 | IMPNRGZ | elc_won_ETH_011 | S02aH01 | 0.049745 | IMPNRGZ | elc_wof_ETH_011 | S02aH01 | 0.049745 | IMPNRGZ
elc_spv_ETH_011 | S02aH02 | 0.024081 | IMPNRGZ | elc_won_ETH_011 | S02aH02 | 0.025508 | IMPNRGZ | elc_wof_ETH_011 | S02aH02 | 0.025508 | IMPNRGZ
elc_spv_ETH_011 | S02aH03 | 0.070329 | IMPNRGZ | elc_won_ETH_011 | S02aH03 | 0.021711 | IMPNRGZ | elc_wof_ETH_011 | S02aH03 | 0.021711 | IMPNRGZ
elc_spv_ETH_011 | S02aH04 | 0.080678 | IMPNRGZ | elc_won_ETH_011 | S02aH04 | 0.012801 | IMPNRGZ | elc_wof_ETH_011 | S02aH04 | 0.012801 | IMPNRGZ
elc_spv_ETH_011 | S02aH05 | 0.061976 | IMPNRGZ | elc_won_ETH_011 | S02aH05 | 0.0083615 | IMPNRGZ | elc_wof_ETH_011 | S02aH05 | 0.0083615 | IMPNRGZ
elc_spv_ETH_011 | S02aH06 | 0.0099774 | IMPNRGZ | elc_won_ETH_011 | S02aH06 | 0.014407 | IMPNRGZ | elc_wof_ETH_011 | S02aH06 | 0.014407 | IMPNRGZ
elc_spv_ETH_011 | S03aH01 | 0 | IMPNRGZ | elc_won_ETH_011 | S03aH01 | 0.16997 | IMPNRGZ | elc_wof_ETH_011 | S03aH01 | 0.16997 | IMPNRGZ
elc_spv_ETH_011 | S03aH02 | 0.019118 | IMPNRGZ | elc_won_ETH_011 | S03aH02 | 0.088401 | IMPNRGZ | elc_wof_ETH_011 | S03aH02 | 0.088401 | IMPNRGZ
elc_spv_ETH_011 | S03aH03 | 0.065462 | IMPNRGZ | elc_won_ETH_011 | S03aH03 | 0.073874 | IMPNRGZ | elc_wof_ETH_011 | S03aH03 | 0.073874 | IMPNRGZ
elc_spv_ETH_011 | S03aH04 | 0.069931 | IMPNRGZ | elc_won_ETH_011 | S03aH04 | 0.069125 | IMPNRGZ | elc_wof_ETH_011 | S03aH04 | 0.069125 | IMPNRGZ
elc_spv_ETH_011 | S03aH05 | 0.033869 | IMPNRGZ | elc_won_ETH_011 | S03aH05 | 0.063761 | IMPNRGZ | elc_wof_ETH_011 | S03aH05 | 0.063761 | IMPNRGZ
elc_spv_ETH_011 | S03aH06 | 0.0031198 | IMPNRGZ | elc_won_ETH_011 | S03aH06 | 0.060335 | IMPNRGZ | elc_wof_ETH_011 | S03aH06 | 0.060335 | IMPNRGZ
elc_spv_ETH_011 | S04aH01 | 0 | IMPNRGZ | elc_won_ETH_011 | S04aH01 | 0.052832 | IMPNRGZ | elc_wof_ETH_011 | S04aH01 | 0.052832 | IMPNRGZ
elc_spv_ETH_011 | S04aH02 | 0.027464 | IMPNRGZ | elc_won_ETH_011 | S04aH02 | 0.029472 | IMPNRGZ | elc_wof_ETH_011 | S04aH02 | 0.029472 | IMPNRGZ
elc_spv_ETH_011 | S04aH03 | 0.072096 | IMPNRGZ | elc_won_ETH_011 | S04aH03 | 0.025501 | IMPNRGZ | elc_wof_ETH_011 | S04aH03 | 0.025501 | IMPNRGZ
elc_spv_ETH_011 | S04aH04 | 0.078726 | IMPNRGZ | elc_won_ETH_011 | S04aH04 | 0.017226 | IMPNRGZ | elc_wof_ETH_011 | S04aH04 | 0.017226 | IMPNRGZ
elc_spv_ETH_011 | S04aH05 | 0.060712 | IMPNRGZ | elc_won_ETH_011 | S04aH05 | 0.01244 | IMPNRGZ | elc_wof_ETH_011 | S04aH05 | 0.01244 | IMPNRGZ
elc_spv_ETH_011 | S04aH06 | 0.0093152 | IMPNRGZ | elc_won_ETH_011 | S04aH06 | 0.018238 | IMPNRGZ | elc_wof_ETH_011 | S04aH06 | 0.018238 | IMPNRGZ
elc_spv_ETH_012 | S01aH01 | 0 | IMPNRGZ | elc_won_ETH_012 | S01aH01 | 0.080167 | IMPNRGZ | elc_wof_ETH_012 | S01aH01 | 0.080167 | IMPNRGZ
elc_spv_ETH_012 | S01aH02 | 0.027166 | IMPNRGZ | elc_won_ETH_012 | S01aH02 | 0.02633 | IMPNRGZ | elc_wof_ETH_012 | S01aH02 | 0.02633 | IMPNRGZ
elc_spv_ETH_012 | S01aH03 | 0.09122 | IMPNRGZ | elc_won_ETH_012 | S01aH03 | 0.019216 | IMPNRGZ | elc_wof_ETH_012 | S01aH03 | 0.019216 | IMPNRGZ
elc_spv_ETH_012 | S01aH04 | 0.094436 | IMPNRGZ | elc_won_ETH_012 | S01aH04 | 0.012646 | IMPNRGZ | elc_wof_ETH_012 | S01aH04 | 0.012646 | IMPNRGZ
elc_spv_ETH_012 | S01aH05 | 0.083968 | IMPNRGZ | elc_won_ETH_012 | S01aH05 | 0.011693 | IMPNRGZ | elc_wof_ETH_012 | S01aH05 | 0.011693 | IMPNRGZ
elc_spv_ETH_012 | S01aH06 | 0.016057 | IMPNRGZ | elc_won_ETH_012 | S01aH06 | 0.019939 | IMPNRGZ | elc_wof_ETH_012 | S01aH06 | 0.019939 | IMPNRGZ
elc_spv_ETH_012 | S02aH01 | 0 | IMPNRGZ | elc_won_ETH_012 | S02aH01 | 0.061669 | IMPNRGZ | elc_wof_ETH_012 | S02aH01 | 0.061669 | IMPNRGZ
elc_spv_ETH_012 | S02aH02 | 0.022129 | IMPNRGZ | elc_won_ETH_012 | S02aH02 | 0.024379 | IMPNRGZ | elc_wof_ETH_012 | S02aH02 | 0.024379 | IMPNRGZ
elc_spv_ETH_012 | S02aH03 | 0.066614 | IMPNRGZ | elc_won_ETH_012 | S02aH03 | 0.021436 | IMPNRGZ | elc_wof_ETH_012 | S02aH03 | 0.021436 | IMPNRGZ
elc_spv_ETH_012 | S02aH04 | 0.08003 | IMPNRGZ | elc_won_ETH_012 | S02aH04 | 0.016986 | IMPNRGZ | elc_wof_ETH_012 | S02aH04 | 0.016986 | IMPNRGZ
elc_spv_ETH_012 | S02aH05 | 0.065319 | IMPNRGZ | elc_won_ETH_012 | S02aH05 | 0.013977 | IMPNRGZ | elc_wof_ETH_012 | S02aH05 | 0.013977 | IMPNRGZ
elc_spv_ETH_012 | S02aH06 | 0.011867 | IMPNRGZ | elc_won_ETH_012 | S02aH06 | 0.015665 | IMPNRGZ | elc_wof_ETH_012 | S02aH06 | 0.015665 | IMPNRGZ
elc_spv_ETH_012 | S03aH01 | 0 | IMPNRGZ | elc_won_ETH_012 | S03aH01 | 0.1669 | IMPNRGZ | elc_wof_ETH_012 | S03aH01 | 0.1669 | IMPNRGZ
elc_spv_ETH_012 | S03aH02 | 0.017835 | IMPNRGZ | elc_won_ETH_012 | S03aH02 | 0.083794 | IMPNRGZ | elc_wof_ETH_012 | S03aH02 | 0.083794 | IMPNRGZ
elc_spv_ETH_012 | S03aH03 | 0.063912 | IMPNRGZ | elc_won_ETH_012 | S03aH03 | 0.069878 | IMPNRGZ | elc_wof_ETH_012 | S03aH03 | 0.069878 | IMPNRGZ
elc_spv_ETH_012 | S03aH04 | 0.068654 | IMPNRGZ | elc_won_ETH_012 | S03aH04 | 0.069891 | IMPNRGZ | elc_wof_ETH_012 | S03aH04 | 0.069891 | IMPNRGZ
elc_spv_ETH_012 | S03aH05 | 0.034299 | IMPNRGZ | elc_won_ETH_012 | S03aH05 | 0.067271 | IMPNRGZ | elc_wof_ETH_012 | S03aH05 | 0.067271 | IMPNRGZ
elc_spv_ETH_012 | S03aH06 | 0.004133 | IMPNRGZ | elc_won_ETH_012 | S03aH06 | 0.057779 | IMPNRGZ | elc_wof_ETH_012 | S03aH06 | 0.057779 | IMPNRGZ
elc_spv_ETH_012 | S04aH01 | 0 | IMPNRGZ | elc_won_ETH_012 | S04aH01 | 0.058142 | IMPNRGZ | elc_wof_ETH_012 | S04aH01 | 0.058142 | IMPNRGZ
elc_spv_ETH_012 | S04aH02 | 0.026129 | IMPNRGZ | elc_won_ETH_012 | S04aH02 | 0.024864 | IMPNRGZ | elc_wof_ETH_012 | S04aH02 | 0.024864 | IMPNRGZ
elc_spv_ETH_012 | S04aH03 | 0.070063 | IMPNRGZ | elc_won_ETH_012 | S04aH03 | 0.023131 | IMPNRGZ | elc_wof_ETH_012 | S04aH03 | 0.023131 | IMPNRGZ
elc_spv_ETH_012 | S04aH04 | 0.079539 | IMPNRGZ | elc_won_ETH_012 | S04aH04 | 0.021538 | IMPNRGZ | elc_wof_ETH_012 | S04aH04 | 0.021538 | IMPNRGZ
elc_spv_ETH_012 | S04aH05 | 0.065843 | IMPNRGZ | elc_won_ETH_012 | S04aH05 | 0.01695 | IMPNRGZ | elc_wof_ETH_012 | S04aH05 | 0.01695 | IMPNRGZ
elc_spv_ETH_012 | S04aH06 | 0.010786 | IMPNRGZ | elc_won_ETH_012 | S04aH06 | 0.01576 | IMPNRGZ | elc_wof_ETH_012 | S04aH06 | 0.01576 | IMPNRGZ
elc_spv_ETH_013 | S01aH01 | 0 | IMPNRGZ | elc_won_ETH_013 | S01aH01 | 0.09023 | IMPNRGZ | elc_wof_ETH_013 | S01aH01 | 0.09023 | IMPNRGZ
elc_spv_ETH_013 | S01aH02 | 0.052793 | IMPNRGZ | elc_won_ETH_013 | S01aH02 | 0.044924 | IMPNRGZ | elc_wof_ETH_013 | S01aH02 | 0.044924 | IMPNRGZ
elc_spv_ETH_013 | S01aH03 | 0.10231 | IMPNRGZ | elc_won_ETH_013 | S01aH03 | 0.029824 | IMPNRGZ | elc_wof_ETH_013 | S01aH03 | 0.029824 | IMPNRGZ
elc_spv_ETH_013 | S01aH04 | 0.09665 | IMPNRGZ | elc_won_ETH_013 | S01aH04 | 0.017326 | IMPNRGZ | elc_wof_ETH_013 | S01aH04 | 0.017326 | IMPNRGZ
elc_spv_ETH_013 | S01aH05 | 0.072331 | IMPNRGZ | elc_won_ETH_013 | S01aH05 | 0.013026 | IMPNRGZ | elc_wof_ETH_013 | S01aH05 | 0.013026 | IMPNRGZ
elc_spv_ETH_013 | S01aH06 | 0.0033624 | IMPNRGZ | elc_won_ETH_013 | S01aH06 | 0.017552 | IMPNRGZ | elc_wof_ETH_013 | S01aH06 | 0.017552 | IMPNRGZ
elc_spv_ETH_013 | S02aH01 | 0 | IMPNRGZ | elc_won_ETH_013 | S02aH01 | 0.065085 | IMPNRGZ | elc_wof_ETH_013 | S02aH01 | 0.065085 | IMPNRGZ
elc_spv_ETH_013 | S02aH02 | 0.032764 | IMPNRGZ | elc_won_ETH_013 | S02aH02 | 0.026625 | IMPNRGZ | elc_wof_ETH_013 | S02aH02 | 0.026625 | IMPNRGZ
elc_spv_ETH_013 | S02aH03 | 0.072561 | IMPNRGZ | elc_won_ETH_013 | S02aH03 | 0.021017 | IMPNRGZ | elc_wof_ETH_013 | S02aH03 | 0.021017 | IMPNRGZ
elc_spv_ETH_013 | S02aH04 | 0.078317 | IMPNRGZ | elc_won_ETH_013 | S02aH04 | 0.017853 | IMPNRGZ | elc_wof_ETH_013 | S02aH04 | 0.017853 | IMPNRGZ
elc_spv_ETH_013 | S02aH05 | 0.054256 | IMPNRGZ | elc_won_ETH_013 | S02aH05 | 0.015261 | IMPNRGZ | elc_wof_ETH_013 | S02aH05 | 0.015261 | IMPNRGZ
elc_spv_ETH_013 | S02aH06 | 0.00090221 | IMPNRGZ | elc_won_ETH_013 | S02aH06 | 0.01666 | IMPNRGZ | elc_wof_ETH_013 | S02aH06 | 0.01666 | IMPNRGZ
elc_spv_ETH_013 | S03aH01 | 0 | IMPNRGZ | elc_won_ETH_013 | S03aH01 | 0.15345 | IMPNRGZ | elc_wof_ETH_013 | S03aH01 | 0.15345 | IMPNRGZ
elc_spv_ETH_013 | S03aH02 | 0.030207 | IMPNRGZ | elc_won_ETH_013 | S03aH02 | 0.069888 | IMPNRGZ | elc_wof_ETH_013 | S03aH02 | 0.069888 | IMPNRGZ
elc_spv_ETH_013 | S03aH03 | 0.066563 | IMPNRGZ | elc_won_ETH_013 | S03aH03 | 0.060487 | IMPNRGZ | elc_wof_ETH_013 | S03aH03 | 0.060487 | IMPNRGZ
elc_spv_ETH_013 | S03aH04 | 0.054502 | IMPNRGZ | elc_won_ETH_013 | S03aH04 | 0.062537 | IMPNRGZ | elc_wof_ETH_013 | S03aH04 | 0.062537 | IMPNRGZ
elc_spv_ETH_013 | S03aH05 | 0.023438 | IMPNRGZ | elc_won_ETH_013 | S03aH05 | 0.060361 | IMPNRGZ | elc_wof_ETH_013 | S03aH05 | 0.060361 | IMPNRGZ
elc_spv_ETH_013 | S03aH06 | 0.0015019 | IMPNRGZ | elc_won_ETH_013 | S03aH06 | 0.055966 | IMPNRGZ | elc_wof_ETH_013 | S03aH06 | 0.055966 | IMPNRGZ
elc_spv_ETH_013 | S04aH01 | 0 | IMPNRGZ | elc_won_ETH_013 | S04aH01 | 0.063488 | IMPNRGZ | elc_wof_ETH_013 | S04aH01 | 0.063488 | IMPNRGZ
elc_spv_ETH_013 | S04aH02 | 0.04653 | IMPNRGZ | elc_won_ETH_013 | S04aH02 | 0.02663 | IMPNRGZ | elc_wof_ETH_013 | S04aH02 | 0.02663 | IMPNRGZ
elc_spv_ETH_013 | S04aH03 | 0.079986 | IMPNRGZ | elc_won_ETH_013 | S04aH03 | 0.021339 | IMPNRGZ | elc_wof_ETH_013 | S04aH03 | 0.021339 | IMPNRGZ
elc_spv_ETH_013 | S04aH04 | 0.079308 | IMPNRGZ | elc_won_ETH_013 | S04aH04 | 0.018669 | IMPNRGZ | elc_wof_ETH_013 | S04aH04 | 0.018669 | IMPNRGZ
elc_spv_ETH_013 | S04aH05 | 0.051715 | IMPNRGZ | elc_won_ETH_013 | S04aH05 | 0.015362 | IMPNRGZ | elc_wof_ETH_013 | S04aH05 | 0.015362 | IMPNRGZ
elc_spv_ETH_013 | S04aH06 | 0 | IMPNRGZ | elc_won_ETH_013 | S04aH06 | 0.016443 | IMPNRGZ | elc_wof_ETH_013 | S04aH06 | 0.016443 | IMPNRGZ
elc_spv_ETH_014 | S01aH01 | 0 | IMPNRGZ | elc_won_ETH_014 | S01aH01 | 0.048414 | IMPNRGZ | elc_wof_ETH_014 | S01aH01 | 0.048414 | IMPNRGZ
elc_spv_ETH_014 | S01aH02 | 0.054638 | IMPNRGZ | elc_won_ETH_014 | S01aH02 | 0.021319 | IMPNRGZ | elc_wof_ETH_014 | S01aH02 | 0.021319 | IMPNRGZ
elc_spv_ETH_014 | S01aH03 | 0.10287 | IMPNRGZ | elc_won_ETH_014 | S01aH03 | 0.020855 | IMPNRGZ | elc_wof_ETH_014 | S01aH03 | 0.020855 | IMPNRGZ
elc_spv_ETH_014 | S01aH04 | 0.098547 | IMPNRGZ | elc_won_ETH_014 | S01aH04 | 0.012833 | IMPNRGZ | elc_wof_ETH_014 | S01aH04 | 0.012833 | IMPNRGZ
elc_spv_ETH_014 | S01aH05 | 0.075672 | IMPNRGZ | elc_won_ETH_014 | S01aH05 | 0.01273 | IMPNRGZ | elc_wof_ETH_014 | S01aH05 | 0.01273 | IMPNRGZ
elc_spv_ETH_014 | S01aH06 | 0 | IMPNRGZ | elc_won_ETH_014 | S01aH06 | 0.017877 | IMPNRGZ | elc_wof_ETH_014 | S01aH06 | 0.017877 | IMPNRGZ
elc_spv_ETH_014 | S02aH01 | 0 | IMPNRGZ | elc_won_ETH_014 | S02aH01 | 0.052398 | IMPNRGZ | elc_wof_ETH_014 | S02aH01 | 0.052398 | IMPNRGZ
elc_spv_ETH_014 | S02aH02 | 0.039186 | IMPNRGZ | elc_won_ETH_014 | S02aH02 | 0.02606 | IMPNRGZ | elc_wof_ETH_014 | S02aH02 | 0.02606 | IMPNRGZ
elc_spv_ETH_014 | S02aH03 | 0.075129 | IMPNRGZ | elc_won_ETH_014 | S02aH03 | 0.021363 | IMPNRGZ | elc_wof_ETH_014 | S02aH03 | 0.021363 | IMPNRGZ
elc_spv_ETH_014 | S02aH04 | 0.078061 | IMPNRGZ | elc_won_ETH_014 | S02aH04 | 0.016348 | IMPNRGZ | elc_wof_ETH_014 | S02aH04 | 0.016348 | IMPNRGZ
elc_spv_ETH_014 | S02aH05 | 0.052332 | IMPNRGZ | elc_won_ETH_014 | S02aH05 | 0.015975 | IMPNRGZ | elc_wof_ETH_014 | S02aH05 | 0.015975 | IMPNRGZ
elc_spv_ETH_014 | S02aH06 | 0 | IMPNRGZ | elc_won_ETH_014 | S02aH06 | 0.018687 | IMPNRGZ | elc_wof_ETH_014 | S02aH06 | 0.018687 | IMPNRGZ
elc_spv_ETH_014 | S03aH01 | 0 | IMPNRGZ | elc_won_ETH_014 | S03aH01 | 0.17172 | IMPNRGZ | elc_wof_ETH_014 | S03aH01 | 0.17172 | IMPNRGZ
elc_spv_ETH_014 | S03aH02 | 0.032089 | IMPNRGZ | elc_won_ETH_014 | S03aH02 | 0.085061 | IMPNRGZ | elc_wof_ETH_014 | S03aH02 | 0.085061 | IMPNRGZ
elc_spv_ETH_014 | S03aH03 | 0.067478 | IMPNRGZ | elc_won_ETH_014 | S03aH03 | 0.081633 | IMPNRGZ | elc_wof_ETH_014 | S03aH03 | 0.081633 | IMPNRGZ
elc_spv_ETH_014 | S03aH04 | 0.053653 | IMPNRGZ | elc_won_ETH_014 | S03aH04 | 0.074018 | IMPNRGZ | elc_wof_ETH_014 | S03aH04 | 0.074018 | IMPNRGZ
elc_spv_ETH_014 | S03aH05 | 0.021476 | IMPNRGZ | elc_won_ETH_014 | S03aH05 | 0.070894 | IMPNRGZ | elc_wof_ETH_014 | S03aH05 | 0.070894 | IMPNRGZ
elc_spv_ETH_014 | S03aH06 | 1.0634e-05 | IMPNRGZ | elc_won_ETH_014 | S03aH06 | 0.068419 | IMPNRGZ | elc_wof_ETH_014 | S03aH06 | 0.068419 | IMPNRGZ
elc_spv_ETH_014 | S04aH01 | 0 | IMPNRGZ | elc_won_ETH_014 | S04aH01 | 0.057747 | IMPNRGZ | elc_wof_ETH_014 | S04aH01 | 0.057747 | IMPNRGZ
elc_spv_ETH_014 | S04aH02 | 0.046115 | IMPNRGZ | elc_won_ETH_014 | S04aH02 | 0.028065 | IMPNRGZ | elc_wof_ETH_014 | S04aH02 | 0.028065 | IMPNRGZ
elc_spv_ETH_014 | S04aH03 | 0.076801 | IMPNRGZ | elc_won_ETH_014 | S04aH03 | 0.02314 | IMPNRGZ | elc_wof_ETH_014 | S04aH03 | 0.02314 | IMPNRGZ
elc_spv_ETH_014 | S04aH04 | 0.076514 | IMPNRGZ | elc_won_ETH_014 | S04aH04 | 0.01733 | IMPNRGZ | elc_wof_ETH_014 | S04aH04 | 0.01733 | IMPNRGZ
elc_spv_ETH_014 | S04aH05 | 0.04943 | IMPNRGZ | elc_won_ETH_014 | S04aH05 | 0.016905 | IMPNRGZ | elc_wof_ETH_014 | S04aH05 | 0.016905 | IMPNRGZ
elc_spv_ETH_014 | S04aH06 | 0 | IMPNRGZ | elc_won_ETH_014 | S04aH06 | 0.020209 | IMPNRGZ | elc_wof_ETH_014 | S04aH06 | 0.020209 | IMPNRGZ
elc_spv_ETH_015 | S01aH01 | 0 | IMPNRGZ | elc_won_ETH_015 | S01aH01 | 0.1192 | IMPNRGZ | elc_wof_ETH_015 | S01aH01 | 0.1192 | IMPNRGZ
elc_spv_ETH_015 | S01aH02 | 0.054527 | IMPNRGZ | elc_won_ETH_015 | S01aH02 | 0.048909 | IMPNRGZ | elc_wof_ETH_015 | S01aH02 | 0.048909 | IMPNRGZ
elc_spv_ETH_015 | S01aH03 | 0.10081 | IMPNRGZ | elc_won_ETH_015 | S01aH03 | 0.054129 | IMPNRGZ | elc_wof_ETH_015 | S01aH03 | 0.054129 | IMPNRGZ
elc_spv_ETH_015 | S01aH04 | 0.09619 | IMPNRGZ | elc_won_ETH_015 | S01aH04 | 0.0475 | IMPNRGZ | elc_wof_ETH_015 | S01aH04 | 0.0475 | IMPNRGZ
elc_spv_ETH_015 | S01aH05 | 0.073747 | IMPNRGZ | elc_won_ETH_015 | S01aH05 | 0.0384 | IMPNRGZ | elc_wof_ETH_015 | S01aH05 | 0.0384 | IMPNRGZ
elc_spv_ETH_015 | S01aH06 | 0 | IMPNRGZ | elc_won_ETH_015 | S01aH06 | 0.041202 | IMPNRGZ | elc_wof_ETH_015 | S01aH06 | 0.041202 | IMPNRGZ
elc_spv_ETH_015 | S02aH01 | 0 | IMPNRGZ | elc_won_ETH_015 | S02aH01 | 0.082192 | IMPNRGZ | elc_wof_ETH_015 | S02aH01 | 0.082192 | IMPNRGZ
elc_spv_ETH_015 | S02aH02 | 0.036164 | IMPNRGZ | elc_won_ETH_015 | S02aH02 | 0.025482 | IMPNRGZ | elc_wof_ETH_015 | S02aH02 | 0.025482 | IMPNRGZ
elc_spv_ETH_015 | S02aH03 | 0.072951 | IMPNRGZ | elc_won_ETH_015 | S02aH03 | 0.033786 | IMPNRGZ | elc_wof_ETH_015 | S02aH03 | 0.033786 | IMPNRGZ
elc_spv_ETH_015 | S02aH04 | 0.077327 | IMPNRGZ | elc_won_ETH_015 | S02aH04 | 0.031526 | IMPNRGZ | elc_wof_ETH_015 | S02aH04 | 0.031526 | IMPNRGZ
elc_spv_ETH_015 | S02aH05 | 0.053084 | IMPNRGZ | elc_won_ETH_015 | S02aH05 | 0.040308 | IMPNRGZ | elc_wof_ETH_015 | S02aH05 | 0.040308 | IMPNRGZ
elc_spv_ETH_015 | S02aH06 | 0 | IMPNRGZ | elc_won_ETH_015 | S02aH06 | 0.055398 | IMPNRGZ | elc_wof_ETH_015 | S02aH06 | 0.055398 | IMPNRGZ
elc_spv_ETH_015 | S03aH01 | 0 | IMPNRGZ | elc_won_ETH_015 | S03aH01 | 0.027995 | IMPNRGZ | elc_wof_ETH_015 | S03aH01 | 0.027995 | IMPNRGZ
elc_spv_ETH_015 | S03aH02 | 0.035347 | IMPNRGZ | elc_won_ETH_015 | S03aH02 | 0.0066578 | IMPNRGZ | elc_wof_ETH_015 | S03aH02 | 0.0066578 | IMPNRGZ
elc_spv_ETH_015 | S03aH03 | 0.0717 | IMPNRGZ | elc_won_ETH_015 | S03aH03 | 0.008671 | IMPNRGZ | elc_wof_ETH_015 | S03aH03 | 0.008671 | IMPNRGZ
elc_spv_ETH_015 | S03aH04 | 0.054888 | IMPNRGZ | elc_won_ETH_015 | S03aH04 | 0.03437 | IMPNRGZ | elc_wof_ETH_015 | S03aH04 | 0.03437 | IMPNRGZ
elc_spv_ETH_015 | S03aH05 | 0.01964 | IMPNRGZ | elc_won_ETH_015 | S03aH05 | 0.072736 | IMPNRGZ | elc_wof_ETH_015 | S03aH05 | 0.072736 | IMPNRGZ
elc_spv_ETH_015 | S03aH06 | 6.4063e-05 | IMPNRGZ | elc_won_ETH_015 | S03aH06 | 0.046702 | IMPNRGZ | elc_wof_ETH_015 | S03aH06 | 0.046702 | IMPNRGZ
elc_spv_ETH_015 | S04aH01 | 0 | IMPNRGZ | elc_won_ETH_015 | S04aH01 | 0.052701 | IMPNRGZ | elc_wof_ETH_015 | S04aH01 | 0.052701 | IMPNRGZ
elc_spv_ETH_015 | S04aH02 | 0.046932 | IMPNRGZ | elc_won_ETH_015 | S04aH02 | 0.016174 | IMPNRGZ | elc_wof_ETH_015 | S04aH02 | 0.016174 | IMPNRGZ
elc_spv_ETH_015 | S04aH03 | 0.078432 | IMPNRGZ | elc_won_ETH_015 | S04aH03 | 0.021075 | IMPNRGZ | elc_wof_ETH_015 | S04aH03 | 0.021075 | IMPNRGZ
elc_spv_ETH_015 | S04aH04 | 0.077767 | IMPNRGZ | elc_won_ETH_015 | S04aH04 | 0.023907 | IMPNRGZ | elc_wof_ETH_015 | S04aH04 | 0.023907 | IMPNRGZ
elc_spv_ETH_015 | S04aH05 | 0.05043 | IMPNRGZ | elc_won_ETH_015 | S04aH05 | 0.034297 | IMPNRGZ | elc_wof_ETH_015 | S04aH05 | 0.034297 | IMPNRGZ
elc_spv_ETH_015 | S04aH06 | 0 | IMPNRGZ | elc_won_ETH_015 | S04aH06 | 0.036684 | IMPNRGZ | elc_wof_ETH_015 | S04aH06 | 0.036684 | IMPNRGZ
elc_spv_ETH_016 | S01aH01 | 0 | IMPNRGZ | elc_won_ETH_016 | S01aH01 | 0.13515 | IMPNRGZ | elc_wof_ETH_016 | S01aH01 | 0.13515 | IMPNRGZ
elc_spv_ETH_016 | S01aH02 | 0.054325 | IMPNRGZ | elc_won_ETH_016 | S01aH02 | 0.017599 | IMPNRGZ | elc_wof_ETH_016 | S01aH02 | 0.017599 | IMPNRGZ
elc_spv_ETH_016 | S01aH03 | 0.10686 | IMPNRGZ | elc_won_ETH_016 | S01aH03 | 0.022283 | IMPNRGZ | elc_wof_ETH_016 | S01aH03 | 0.022283 | IMPNRGZ
elc_spv_ETH_016 | S01aH04 | 0.10477 | IMPNRGZ | elc_won_ETH_016 | S01aH04 | 0.021932 | IMPNRGZ | elc_wof_ETH_016 | S01aH04 | 0.021932 | IMPNRGZ
elc_spv_ETH_016 | S01aH05 | 0.079506 | IMPNRGZ | elc_won_ETH_016 | S01aH05 | 0.030295 | IMPNRGZ | elc_wof_ETH_016 | S01aH05 | 0.030295 | IMPNRGZ
elc_spv_ETH_016 | S01aH06 | 5.3985e-05 | IMPNRGZ | elc_won_ETH_016 | S01aH06 | 0.067497 | IMPNRGZ | elc_wof_ETH_016 | S01aH06 | 0.067497 | IMPNRGZ
elc_spv_ETH_016 | S02aH01 | 0 | IMPNRGZ | elc_won_ETH_016 | S02aH01 | 0.114 | IMPNRGZ | elc_wof_ETH_016 | S02aH01 | 0.114 | IMPNRGZ
elc_spv_ETH_016 | S02aH02 | 0.036088 | IMPNRGZ | elc_won_ETH_016 | S02aH02 | 0.013325 | IMPNRGZ | elc_wof_ETH_016 | S02aH02 | 0.013325 | IMPNRGZ
elc_spv_ETH_016 | S02aH03 | 0.07195 | IMPNRGZ | elc_won_ETH_016 | S02aH03 | 0.014246 | IMPNRGZ | elc_wof_ETH_016 | S02aH03 | 0.014246 | IMPNRGZ
elc_spv_ETH_016 | S02aH04 | 0.079632 | IMPNRGZ | elc_won_ETH_016 | S02aH04 | 0.012877 | IMPNRGZ | elc_wof_ETH_016 | S02aH04 | 0.012877 | IMPNRGZ
elc_spv_ETH_016 | S02aH05 | 0.047295 | IMPNRGZ | elc_won_ETH_016 | S02aH05 | 0.018761 | IMPNRGZ | elc_wof_ETH_016 | S02aH05 | 0.018761 | IMPNRGZ
elc_spv_ETH_016 | S02aH06 | 2.7865e-05 | IMPNRGZ | elc_won_ETH_016 | S02aH06 | 0.046465 | IMPNRGZ | elc_wof_ETH_016 | S02aH06 | 0.046465 | IMPNRGZ
elc_spv_ETH_016 | S03aH01 | 0 | IMPNRGZ | elc_won_ETH_016 | S03aH01 | 0.11743 | IMPNRGZ | elc_wof_ETH_016 | S03aH01 | 0.11743 | IMPNRGZ
elc_spv_ETH_016 | S03aH02 | 0.02214 | IMPNRGZ | elc_won_ETH_016 | S03aH02 | 0.042405 | IMPNRGZ | elc_wof_ETH_016 | S03aH02 | 0.042405 | IMPNRGZ
elc_spv_ETH_016 | S03aH03 | 0.054303 | IMPNRGZ | elc_won_ETH_016 | S03aH03 | 0.032432 | IMPNRGZ | elc_wof_ETH_016 | S03aH03 | 0.032432 | IMPNRGZ
elc_spv_ETH_016 | S03aH04 | 0.061562 | IMPNRGZ | elc_won_ETH_016 | S03aH04 | 0.016589 | IMPNRGZ | elc_wof_ETH_016 | S03aH04 | 0.016589 | IMPNRGZ
elc_spv_ETH_016 | S03aH05 | 0.03211 | IMPNRGZ | elc_won_ETH_016 | S03aH05 | 0.03674 | IMPNRGZ | elc_wof_ETH_016 | S03aH05 | 0.03674 | IMPNRGZ
elc_spv_ETH_016 | S03aH06 | 0.00089872 | IMPNRGZ | elc_won_ETH_016 | S03aH06 | 0.042366 | IMPNRGZ | elc_wof_ETH_016 | S03aH06 | 0.042366 | IMPNRGZ
elc_spv_ETH_016 | S04aH01 | 0 | IMPNRGZ | elc_won_ETH_016 | S04aH01 | 0.095463 | IMPNRGZ | elc_wof_ETH_016 | S04aH01 | 0.095463 | IMPNRGZ
elc_spv_ETH_016 | S04aH02 | 0.043744 | IMPNRGZ | elc_won_ETH_016 | S04aH02 | 0.014554 | IMPNRGZ | elc_wof_ETH_016 | S04aH02 | 0.014554 | IMPNRGZ
elc_spv_ETH_016 | S04aH03 | 0.076818 | IMPNRGZ | elc_won_ETH_016 | S04aH03 | 0.012822 | IMPNRGZ | elc_wof_ETH_016 | S04aH03 | 0.012822 | IMPNRGZ
elc_spv_ETH_016 | S04aH04 | 0.080982 | IMPNRGZ | elc_won_ETH_016 | S04aH04 | 0.0095221 | IMPNRGZ | elc_wof_ETH_016 | S04aH04 | 0.0095221 | IMPNRGZ
elc_spv_ETH_016 | S04aH05 | 0.046939 | IMPNRGZ | elc_won_ETH_016 | S04aH05 | 0.017546 | IMPNRGZ | elc_wof_ETH_016 | S04aH05 | 0.017546 | IMPNRGZ
elc_spv_ETH_016 | S04aH06 | 0 | IMPNRGZ | elc_won_ETH_016 | S04aH06 | 0.047704 | IMPNRGZ | elc_wof_ETH_016 | S04aH06 | 0.047704 | IMPNRGZ
elc_spv_ETH_017 | S01aH01 | 0 | IMPNRGZ | elc_won_ETH_017 | S01aH01 | 0.11542 | IMPNRGZ | elc_wof_ETH_017 | S01aH01 | 0.11542 | IMPNRGZ
elc_spv_ETH_017 | S01aH02 | 0.053388 | IMPNRGZ | elc_won_ETH_017 | S01aH02 | 0.027868 | IMPNRGZ | elc_wof_ETH_017 | S01aH02 | 0.027868 | IMPNRGZ
elc_spv_ETH_017 | S01aH03 | 0.10251 | IMPNRGZ | elc_won_ETH_017 | S01aH03 | 0.03367 | IMPNRGZ | elc_wof_ETH_017 | S01aH03 | 0.03367 | IMPNRGZ
elc_spv_ETH_017 | S01aH04 | 0.10011 | IMPNRGZ | elc_won_ETH_017 | S01aH04 | 0.038571 | IMPNRGZ | elc_wof_ETH_017 | S01aH04 | 0.038571 | IMPNRGZ
elc_spv_ETH_017 | S01aH05 | 0.076795 | IMPNRGZ | elc_won_ETH_017 | S01aH05 | 0.046048 | IMPNRGZ | elc_wof_ETH_017 | S01aH05 | 0.046048 | IMPNRGZ
elc_spv_ETH_017 | S01aH06 | 0 | IMPNRGZ | elc_won_ETH_017 | S01aH06 | 0.068399 | IMPNRGZ | elc_wof_ETH_017 | S01aH06 | 0.068399 | IMPNRGZ
elc_spv_ETH_017 | S02aH01 | 0 | IMPNRGZ | elc_won_ETH_017 | S02aH01 | 0.091957 | IMPNRGZ | elc_wof_ETH_017 | S02aH01 | 0.091957 | IMPNRGZ
elc_spv_ETH_017 | S02aH02 | 0.039898 | IMPNRGZ | elc_won_ETH_017 | S02aH02 | 0.01997 | IMPNRGZ | elc_wof_ETH_017 | S02aH02 | 0.01997 | IMPNRGZ
elc_spv_ETH_017 | S02aH03 | 0.075153 | IMPNRGZ | elc_won_ETH_017 | S02aH03 | 0.028654 | IMPNRGZ | elc_wof_ETH_017 | S02aH03 | 0.028654 | IMPNRGZ
elc_spv_ETH_017 | S02aH04 | 0.081609 | IMPNRGZ | elc_won_ETH_017 | S02aH04 | 0.029573 | IMPNRGZ | elc_wof_ETH_017 | S02aH04 | 0.029573 | IMPNRGZ
elc_spv_ETH_017 | S02aH05 | 0.052459 | IMPNRGZ | elc_won_ETH_017 | S02aH05 | 0.035536 | IMPNRGZ | elc_wof_ETH_017 | S02aH05 | 0.035536 | IMPNRGZ
elc_spv_ETH_017 | S02aH06 | 0 | IMPNRGZ | elc_won_ETH_017 | S02aH06 | 0.059883 | IMPNRGZ | elc_wof_ETH_017 | S02aH06 | 0.059883 | IMPNRGZ
elc_spv_ETH_017 | S03aH01 | 0 | IMPNRGZ | elc_won_ETH_017 | S03aH01 | 0.039372 | IMPNRGZ | elc_wof_ETH_017 | S03aH01 | 0.039372 | IMPNRGZ
elc_spv_ETH_017 | S03aH02 | 0.028346 | IMPNRGZ | elc_won_ETH_017 | S03aH02 | 0.018306 | IMPNRGZ | elc_wof_ETH_017 | S03aH02 | 0.018306 | IMPNRGZ
elc_spv_ETH_017 | S03aH03 | 0.056663 | IMPNRGZ | elc_won_ETH_017 | S03aH03 | 0.026924 | IMPNRGZ | elc_wof_ETH_017 | S03aH03 | 0.026924 | IMPNRGZ
elc_spv_ETH_017 | S03aH04 | 0.054342 | IMPNRGZ | elc_won_ETH_017 | S03aH04 | 0.027546 | IMPNRGZ | elc_wof_ETH_017 | S03aH04 | 0.027546 | IMPNRGZ
elc_spv_ETH_017 | S03aH05 | 0.025879 | IMPNRGZ | elc_won_ETH_017 | S03aH05 | 0.048372 | IMPNRGZ | elc_wof_ETH_017 | S03aH05 | 0.048372 | IMPNRGZ
elc_spv_ETH_017 | S03aH06 | 0.00017448 | IMPNRGZ | elc_won_ETH_017 | S03aH06 | 0.049898 | IMPNRGZ | elc_wof_ETH_017 | S03aH06 | 0.049898 | IMPNRGZ
elc_spv_ETH_017 | S04aH01 | 0 | IMPNRGZ | elc_won_ETH_017 | S04aH01 | 0.067435 | IMPNRGZ | elc_wof_ETH_017 | S04aH01 | 0.067435 | IMPNRGZ
elc_spv_ETH_017 | S04aH02 | 0.045739 | IMPNRGZ | elc_won_ETH_017 | S04aH02 | 0.014047 | IMPNRGZ | elc_wof_ETH_017 | S04aH02 | 0.014047 | IMPNRGZ
elc_spv_ETH_017 | S04aH03 | 0.076571 | IMPNRGZ | elc_won_ETH_017 | S04aH03 | 0.018087 | IMPNRGZ | elc_wof_ETH_017 | S04aH03 | 0.018087 | IMPNRGZ
elc_spv_ETH_017 | S04aH04 | 0.080036 | IMPNRGZ | elc_won_ETH_017 | S04aH04 | 0.019787 | IMPNRGZ | elc_wof_ETH_017 | S04aH04 | 0.019787 | IMPNRGZ
elc_spv_ETH_017 | S04aH05 | 0.050336 | IMPNRGZ | elc_won_ETH_017 | S04aH05 | 0.028098 | IMPNRGZ | elc_wof_ETH_017 | S04aH05 | 0.028098 | IMPNRGZ
elc_spv_ETH_017 | S04aH06 | 0 | IMPNRGZ | elc_won_ETH_017 | S04aH06 | 0.046584 | IMPNRGZ | elc_wof_ETH_017 | S04aH06 | 0.046584 | IMPNRGZ
elc_spv_ETH_018 | S01aH01 | 0 | IMPNRGZ | elc_won_ETH_018 | S01aH01 | 0.12828 | IMPNRGZ | elc_wof_ETH_018 | S01aH01 | 0.12828 | IMPNRGZ
elc_spv_ETH_018 | S01aH02 | 0.053619 | IMPNRGZ | elc_won_ETH_018 | S01aH02 | 0.031191 | IMPNRGZ | elc_wof_ETH_018 | S01aH02 | 0.031191 | IMPNRGZ
elc_spv_ETH_018 | S01aH03 | 0.10634 | IMPNRGZ | elc_won_ETH_018 | S01aH03 | 0.035793 | IMPNRGZ | elc_wof_ETH_018 | S01aH03 | 0.035793 | IMPNRGZ
elc_spv_ETH_018 | S01aH04 | 0.1007 | IMPNRGZ | elc_won_ETH_018 | S01aH04 | 0.027786 | IMPNRGZ | elc_wof_ETH_018 | S01aH04 | 0.027786 | IMPNRGZ
elc_spv_ETH_018 | S01aH05 | 0.077243 | IMPNRGZ | elc_won_ETH_018 | S01aH05 | 0.026647 | IMPNRGZ | elc_wof_ETH_018 | S01aH05 | 0.026647 | IMPNRGZ
elc_spv_ETH_018 | S01aH06 | 0.0012237 | IMPNRGZ | elc_won_ETH_018 | S01aH06 | 0.046513 | IMPNRGZ | elc_wof_ETH_018 | S01aH06 | 0.046513 | IMPNRGZ
elc_spv_ETH_018 | S02aH01 | 0 | IMPNRGZ | elc_won_ETH_018 | S02aH01 | 0.10999 | IMPNRGZ | elc_wof_ETH_018 | S02aH01 | 0.10999 | IMPNRGZ
elc_spv_ETH_018 | S02aH02 | 0.033198 | IMPNRGZ | elc_won_ETH_018 | S02aH02 | 0.01682 | IMPNRGZ | elc_wof_ETH_018 | S02aH02 | 0.01682 | IMPNRGZ
elc_spv_ETH_018 | S02aH03 | 0.072183 | IMPNRGZ | elc_won_ETH_018 | S02aH03 | 0.01963 | IMPNRGZ | elc_wof_ETH_018 | S02aH03 | 0.01963 | IMPNRGZ
elc_spv_ETH_018 | S02aH04 | 0.081589 | IMPNRGZ | elc_won_ETH_018 | S02aH04 | 0.015409 | IMPNRGZ | elc_wof_ETH_018 | S02aH04 | 0.015409 | IMPNRGZ
elc_spv_ETH_018 | S02aH05 | 0.055069 | IMPNRGZ | elc_won_ETH_018 | S02aH05 | 0.019323 | IMPNRGZ | elc_wof_ETH_018 | S02aH05 | 0.019323 | IMPNRGZ
elc_spv_ETH_018 | S02aH06 | 0.00066839 | IMPNRGZ | elc_won_ETH_018 | S02aH06 | 0.044403 | IMPNRGZ | elc_wof_ETH_018 | S02aH06 | 0.044403 | IMPNRGZ
elc_spv_ETH_018 | S03aH01 | 0 | IMPNRGZ | elc_won_ETH_018 | S03aH01 | 0.081332 | IMPNRGZ | elc_wof_ETH_018 | S03aH01 | 0.081332 | IMPNRGZ
elc_spv_ETH_018 | S03aH02 | 0.023545 | IMPNRGZ | elc_won_ETH_018 | S03aH02 | 0.021726 | IMPNRGZ | elc_wof_ETH_018 | S03aH02 | 0.021726 | IMPNRGZ
elc_spv_ETH_018 | S03aH03 | 0.054061 | IMPNRGZ | elc_won_ETH_018 | S03aH03 | 0.018607 | IMPNRGZ | elc_wof_ETH_018 | S03aH03 | 0.018607 | IMPNRGZ
elc_spv_ETH_018 | S03aH04 | 0.053839 | IMPNRGZ | elc_won_ETH_018 | S03aH04 | 0.026915 | IMPNRGZ | elc_wof_ETH_018 | S03aH04 | 0.026915 | IMPNRGZ
elc_spv_ETH_018 | S03aH05 | 0.02746 | IMPNRGZ | elc_won_ETH_018 | S03aH05 | 0.073237 | IMPNRGZ | elc_wof_ETH_018 | S03aH05 | 0.073237 | IMPNRGZ
elc_spv_ETH_018 | S03aH06 | 0.001287 | IMPNRGZ | elc_won_ETH_018 | S03aH06 | 0.063322 | IMPNRGZ | elc_wof_ETH_018 | S03aH06 | 0.063322 | IMPNRGZ
elc_spv_ETH_018 | S04aH01 | 0 | IMPNRGZ | elc_won_ETH_018 | S04aH01 | 0.087695 | IMPNRGZ | elc_wof_ETH_018 | S04aH01 | 0.087695 | IMPNRGZ
elc_spv_ETH_018 | S04aH02 | 0.046295 | IMPNRGZ | elc_won_ETH_018 | S04aH02 | 0.015401 | IMPNRGZ | elc_wof_ETH_018 | S04aH02 | 0.015401 | IMPNRGZ
elc_spv_ETH_018 | S04aH03 | 0.079129 | IMPNRGZ | elc_won_ETH_018 | S04aH03 | 0.014194 | IMPNRGZ | elc_wof_ETH_018 | S04aH03 | 0.014194 | IMPNRGZ
elc_spv_ETH_018 | S04aH04 | 0.080459 | IMPNRGZ | elc_won_ETH_018 | S04aH04 | 0.013031 | IMPNRGZ | elc_wof_ETH_018 | S04aH04 | 0.013031 | IMPNRGZ
elc_spv_ETH_018 | S04aH05 | 0.052095 | IMPNRGZ | elc_won_ETH_018 | S04aH05 | 0.02215 | IMPNRGZ | elc_wof_ETH_018 | S04aH05 | 0.02215 | IMPNRGZ
elc_spv_ETH_018 | S04aH06 | 0 | IMPNRGZ | elc_won_ETH_018 | S04aH06 | 0.040602 | IMPNRGZ | elc_wof_ETH_018 | S04aH06 | 0.040602 | IMPNRGZ
elc_spv_ETH_019 | S01aH01 | 0 | IMPNRGZ | elc_won_ETH_019 | S01aH01 | 0.16074 | IMPNRGZ | elc_wof_ETH_019 | S01aH01 | 0.16074 | IMPNRGZ
elc_spv_ETH_019 | S01aH02 | 0.036023 | IMPNRGZ | elc_won_ETH_019 | S01aH02 | 0.040746 | IMPNRGZ | elc_wof_ETH_019 | S01aH02 | 0.040746 | IMPNRGZ
elc_spv_ETH_019 | S01aH03 | 0.086155 | IMPNRGZ | elc_won_ETH_019 | S01aH03 | 0.038426 | IMPNRGZ | elc_wof_ETH_019 | S01aH03 | 0.038426 | IMPNRGZ
elc_spv_ETH_019 | S01aH04 | 0.08471 | IMPNRGZ | elc_won_ETH_019 | S01aH04 | 0.036973 | IMPNRGZ | elc_wof_ETH_019 | S01aH04 | 0.036973 | IMPNRGZ
elc_spv_ETH_019 | S01aH05 | 0.065409 | IMPNRGZ | elc_won_ETH_019 | S01aH05 | 0.038074 | IMPNRGZ | elc_wof_ETH_019 | S01aH05 | 0.038074 | IMPNRGZ
elc_spv_ETH_019 | S01aH06 | 0.0019404 | IMPNRGZ | elc_won_ETH_019 | S01aH06 | 0.052314 | IMPNRGZ | elc_wof_ETH_019 | S01aH06 | 0.052314 | IMPNRGZ
elc_spv_ETH_019 | S02aH01 | 0 | IMPNRGZ | elc_won_ETH_019 | S02aH01 | 0.10632 | IMPNRGZ | elc_wof_ETH_019 | S02aH01 | 0.10632 | IMPNRGZ
elc_spv_ETH_019 | S02aH02 | 0.043046 | IMPNRGZ | elc_won_ETH_019 | S02aH02 | 0.02412 | IMPNRGZ | elc_wof_ETH_019 | S02aH02 | 0.02412 | IMPNRGZ
elc_spv_ETH_019 | S02aH03 | 0.085953 | IMPNRGZ | elc_won_ETH_019 | S02aH03 | 0.026726 | IMPNRGZ | elc_wof_ETH_019 | S02aH03 | 0.026726 | IMPNRGZ
elc_spv_ETH_019 | S02aH04 | 0.086469 | IMPNRGZ | elc_won_ETH_019 | S02aH04 | 0.025738 | IMPNRGZ | elc_wof_ETH_019 | S02aH04 | 0.025738 | IMPNRGZ
elc_spv_ETH_019 | S02aH05 | 0.061635 | IMPNRGZ | elc_won_ETH_019 | S02aH05 | 0.029193 | IMPNRGZ | elc_wof_ETH_019 | S02aH05 | 0.029193 | IMPNRGZ
elc_spv_ETH_019 | S02aH06 | 0.0077138 | IMPNRGZ | elc_won_ETH_019 | S02aH06 | 0.052968 | IMPNRGZ | elc_wof_ETH_019 | S02aH06 | 0.052968 | IMPNRGZ
elc_spv_ETH_019 | S03aH01 | 0 | IMPNRGZ | elc_won_ETH_019 | S03aH01 | 0.026302 | IMPNRGZ | elc_wof_ETH_019 | S03aH01 | 0.026302 | IMPNRGZ
elc_spv_ETH_019 | S03aH02 | 0.024898 | IMPNRGZ | elc_won_ETH_019 | S03aH02 | 0.007863 | IMPNRGZ | elc_wof_ETH_019 | S03aH02 | 0.007863 | IMPNRGZ
elc_spv_ETH_019 | S03aH03 | 0.063479 | IMPNRGZ | elc_won_ETH_019 | S03aH03 | 0.0094999 | IMPNRGZ | elc_wof_ETH_019 | S03aH03 | 0.0094999 | IMPNRGZ
elc_spv_ETH_019 | S03aH04 | 0.066816 | IMPNRGZ | elc_won_ETH_019 | S03aH04 | 0.024774 | IMPNRGZ | elc_wof_ETH_019 | S03aH04 | 0.024774 | IMPNRGZ
elc_spv_ETH_019 | S03aH05 | 0.033251 | IMPNRGZ | elc_won_ETH_019 | S03aH05 | 0.065682 | IMPNRGZ | elc_wof_ETH_019 | S03aH05 | 0.065682 | IMPNRGZ
elc_spv_ETH_019 | S03aH06 | 0.0017033 | IMPNRGZ | elc_won_ETH_019 | S03aH06 | 0.050083 | IMPNRGZ | elc_wof_ETH_019 | S03aH06 | 0.050083 | IMPNRGZ
elc_spv_ETH_019 | S04aH01 | 0 | IMPNRGZ | elc_won_ETH_019 | S04aH01 | 0.079613 | IMPNRGZ | elc_wof_ETH_019 | S04aH01 | 0.079613 | IMPNRGZ
elc_spv_ETH_019 | S04aH02 | 0.040094 | IMPNRGZ | elc_won_ETH_019 | S04aH02 | 0.015055 | IMPNRGZ | elc_wof_ETH_019 | S04aH02 | 0.015055 | IMPNRGZ
elc_spv_ETH_019 | S04aH03 | 0.083799 | IMPNRGZ | elc_won_ETH_019 | S04aH03 | 0.014866 | IMPNRGZ | elc_wof_ETH_019 | S04aH03 | 0.014866 | IMPNRGZ
elc_spv_ETH_019 | S04aH04 | 0.079668 | IMPNRGZ | elc_won_ETH_019 | S04aH04 | 0.015692 | IMPNRGZ | elc_wof_ETH_019 | S04aH04 | 0.015692 | IMPNRGZ
elc_spv_ETH_019 | S04aH05 | 0.047118 | IMPNRGZ | elc_won_ETH_019 | S04aH05 | 0.023941 | IMPNRGZ | elc_wof_ETH_019 | S04aH05 | 0.023941 | IMPNRGZ
elc_spv_ETH_019 | S04aH06 | 0.00012084 | IMPNRGZ | elc_won_ETH_019 | S04aH06 | 0.03429 | IMPNRGZ | elc_wof_ETH_019 | S04aH06 | 0.03429 | IMPNRGZ
elc_spv_ETH_020 | S01aH01 | 0 | IMPNRGZ | elc_won_ETH_020 | S01aH01 | 0.13165 | IMPNRGZ | elc_wof_ETH_020 | S01aH01 | 0.13165 | IMPNRGZ
elc_spv_ETH_020 | S01aH02 | 0.035237 | IMPNRGZ | elc_won_ETH_020 | S01aH02 | 0.024087 | IMPNRGZ | elc_wof_ETH_020 | S01aH02 | 0.024087 | IMPNRGZ
elc_spv_ETH_020 | S01aH03 | 0.087361 | IMPNRGZ | elc_won_ETH_020 | S01aH03 | 0.0060521 | IMPNRGZ | elc_wof_ETH_020 | S01aH03 | 0.0060521 | IMPNRGZ
elc_spv_ETH_020 | S01aH04 | 0.087382 | IMPNRGZ | elc_won_ETH_020 | S01aH04 | 0.0092497 | IMPNRGZ | elc_wof_ETH_020 | S01aH04 | 0.0092497 | IMPNRGZ
elc_spv_ETH_020 | S01aH05 | 0.068889 | IMPNRGZ | elc_won_ETH_020 | S01aH05 | 0.034228 | IMPNRGZ | elc_wof_ETH_020 | S01aH05 | 0.034228 | IMPNRGZ
elc_spv_ETH_020 | S01aH06 | 0.0047093 | IMPNRGZ | elc_won_ETH_020 | S01aH06 | 0.087022 | IMPNRGZ | elc_wof_ETH_020 | S01aH06 | 0.087022 | IMPNRGZ
elc_spv_ETH_020 | S02aH01 | 0 | IMPNRGZ | elc_won_ETH_020 | S02aH01 | 0.11493 | IMPNRGZ | elc_wof_ETH_020 | S02aH01 | 0.11493 | IMPNRGZ
elc_spv_ETH_020 | S02aH02 | 0.038933 | IMPNRGZ | elc_won_ETH_020 | S02aH02 | 0.025442 | IMPNRGZ | elc_wof_ETH_020 | S02aH02 | 0.025442 | IMPNRGZ
elc_spv_ETH_020 | S02aH03 | 0.085258 | IMPNRGZ | elc_won_ETH_020 | S02aH03 | 0.015284 | IMPNRGZ | elc_wof_ETH_020 | S02aH03 | 0.015284 | IMPNRGZ
elc_spv_ETH_020 | S02aH04 | 0.087278 | IMPNRGZ | elc_won_ETH_020 | S02aH04 | 0.017222 | IMPNRGZ | elc_wof_ETH_020 | S02aH04 | 0.017222 | IMPNRGZ
elc_spv_ETH_020 | S02aH05 | 0.063105 | IMPNRGZ | elc_won_ETH_020 | S02aH05 | 0.037322 | IMPNRGZ | elc_wof_ETH_020 | S02aH05 | 0.037322 | IMPNRGZ
elc_spv_ETH_020 | S02aH06 | 0.0082516 | IMPNRGZ | elc_won_ETH_020 | S02aH06 | 0.06178 | IMPNRGZ | elc_wof_ETH_020 | S02aH06 | 0.06178 | IMPNRGZ
elc_spv_ETH_020 | S03aH01 | 0 | IMPNRGZ | elc_won_ETH_020 | S03aH01 | 0.12773 | IMPNRGZ | elc_wof_ETH_020 | S03aH01 | 0.12773 | IMPNRGZ
elc_spv_ETH_020 | S03aH02 | 0.021163 | IMPNRGZ | elc_won_ETH_020 | S03aH02 | 0.053459 | IMPNRGZ | elc_wof_ETH_020 | S03aH02 | 0.053459 | IMPNRGZ
elc_spv_ETH_020 | S03aH03 | 0.060197 | IMPNRGZ | elc_won_ETH_020 | S03aH03 | 0.048474 | IMPNRGZ | elc_wof_ETH_020 | S03aH03 | 0.048474 | IMPNRGZ
elc_spv_ETH_020 | S03aH04 | 0.067692 | IMPNRGZ | elc_won_ETH_020 | S03aH04 | 0.031874 | IMPNRGZ | elc_wof_ETH_020 | S03aH04 | 0.031874 | IMPNRGZ
elc_spv_ETH_020 | S03aH05 | 0.033697 | IMPNRGZ | elc_won_ETH_020 | S03aH05 | 0.021137 | IMPNRGZ | elc_wof_ETH_020 | S03aH05 | 0.021137 | IMPNRGZ
elc_spv_ETH_020 | S03aH06 | 0.0019239 | IMPNRGZ | elc_won_ETH_020 | S03aH06 | 0.025658 | IMPNRGZ | elc_wof_ETH_020 | S03aH06 | 0.025658 | IMPNRGZ
elc_spv_ETH_020 | S04aH01 | 0 | IMPNRGZ | elc_won_ETH_020 | S04aH01 | 0.066522 | IMPNRGZ | elc_wof_ETH_020 | S04aH01 | 0.066522 | IMPNRGZ
elc_spv_ETH_020 | S04aH02 | 0.036441 | IMPNRGZ | elc_won_ETH_020 | S04aH02 | 0.02011 | IMPNRGZ | elc_wof_ETH_020 | S04aH02 | 0.02011 | IMPNRGZ
elc_spv_ETH_020 | S04aH03 | 0.083666 | IMPNRGZ | elc_won_ETH_020 | S04aH03 | 0.0092845 | IMPNRGZ | elc_wof_ETH_020 | S04aH03 | 0.0092845 | IMPNRGZ
elc_spv_ETH_020 | S04aH04 | 0.08155 | IMPNRGZ | elc_won_ETH_020 | S04aH04 | 0.0029827 | IMPNRGZ | elc_wof_ETH_020 | S04aH04 | 0.0029827 | IMPNRGZ
elc_spv_ETH_020 | S04aH05 | 0.046904 | IMPNRGZ | elc_won_ETH_020 | S04aH05 | 0.0046573 | IMPNRGZ | elc_wof_ETH_020 | S04aH05 | 0.0046573 | IMPNRGZ
elc_spv_ETH_020 | S04aH06 | 0.00036385 | IMPNRGZ | elc_won_ETH_020 | S04aH06 | 0.023847 | IMPNRGZ | elc_wof_ETH_020 | S04aH06 | 0.023847 | IMPNRGZ
elc_spv_ETH_021 | S01aH01 | 0 | IMPNRGZ | elc_won_ETH_021 | S01aH01 | 0.15964 | IMPNRGZ | elc_wof_ETH_021 | S01aH01 | 0.15964 | IMPNRGZ
elc_spv_ETH_021 | S01aH02 | 0.039882 | IMPNRGZ | elc_won_ETH_021 | S01aH02 | 0.054197 | IMPNRGZ | elc_wof_ETH_021 | S01aH02 | 0.054197 | IMPNRGZ
elc_spv_ETH_021 | S01aH03 | 0.093562 | IMPNRGZ | elc_won_ETH_021 | S01aH03 | 0.027613 | IMPNRGZ | elc_wof_ETH_021 | S01aH03 | 0.027613 | IMPNRGZ
elc_spv_ETH_021 | S01aH04 | 0.088111 | IMPNRGZ | elc_won_ETH_021 | S01aH04 | 0.015335 | IMPNRGZ | elc_wof_ETH_021 | S01aH04 | 0.015335 | IMPNRGZ
elc_spv_ETH_021 | S01aH05 | 0.063829 | IMPNRGZ | elc_won_ETH_021 | S01aH05 | 0.021754 | IMPNRGZ | elc_wof_ETH_021 | S01aH05 | 0.021754 | IMPNRGZ
elc_spv_ETH_021 | S01aH06 | 0.0034285 | IMPNRGZ | elc_won_ETH_021 | S01aH06 | 0.054655 | IMPNRGZ | elc_wof_ETH_021 | S01aH06 | 0.054655 | IMPNRGZ
elc_spv_ETH_021 | S02aH01 | 0 | IMPNRGZ | elc_won_ETH_021 | S02aH01 | 0.14557 | IMPNRGZ | elc_wof_ETH_021 | S02aH01 | 0.14557 | IMPNRGZ
elc_spv_ETH_021 | S02aH02 | 0.040624 | IMPNRGZ | elc_won_ETH_021 | S02aH02 | 0.046561 | IMPNRGZ | elc_wof_ETH_021 | S02aH02 | 0.046561 | IMPNRGZ
elc_spv_ETH_021 | S02aH03 | 0.085669 | IMPNRGZ | elc_won_ETH_021 | S02aH03 | 0.03676 | IMPNRGZ | elc_wof_ETH_021 | S02aH03 | 0.03676 | IMPNRGZ
elc_spv_ETH_021 | S02aH04 | 0.085129 | IMPNRGZ | elc_won_ETH_021 | S02aH04 | 0.020385 | IMPNRGZ | elc_wof_ETH_021 | S02aH04 | 0.020385 | IMPNRGZ
elc_spv_ETH_021 | S02aH05 | 0.05381 | IMPNRGZ | elc_won_ETH_021 | S02aH05 | 0.019039 | IMPNRGZ | elc_wof_ETH_021 | S02aH05 | 0.019039 | IMPNRGZ
elc_spv_ETH_021 | S02aH06 | 0.0070434 | IMPNRGZ | elc_won_ETH_021 | S02aH06 | 0.033307 | IMPNRGZ | elc_wof_ETH_021 | S02aH06 | 0.033307 | IMPNRGZ
elc_spv_ETH_021 | S03aH01 | 0 | IMPNRGZ | elc_won_ETH_021 | S03aH01 | 0.075651 | IMPNRGZ | elc_wof_ETH_021 | S03aH01 | 0.075651 | IMPNRGZ
elc_spv_ETH_021 | S03aH02 | 0.018927 | IMPNRGZ | elc_won_ETH_021 | S03aH02 | 0.041121 | IMPNRGZ | elc_wof_ETH_021 | S03aH02 | 0.041121 | IMPNRGZ
elc_spv_ETH_021 | S03aH03 | 0.057786 | IMPNRGZ | elc_won_ETH_021 | S03aH03 | 0.037998 | IMPNRGZ | elc_wof_ETH_021 | S03aH03 | 0.037998 | IMPNRGZ
elc_spv_ETH_021 | S03aH04 | 0.066793 | IMPNRGZ | elc_won_ETH_021 | S03aH04 | 0.037748 | IMPNRGZ | elc_wof_ETH_021 | S03aH04 | 0.037748 | IMPNRGZ
elc_spv_ETH_021 | S03aH05 | 0.033364 | IMPNRGZ | elc_won_ETH_021 | S03aH05 | 0.033174 | IMPNRGZ | elc_wof_ETH_021 | S03aH05 | 0.033174 | IMPNRGZ
elc_spv_ETH_021 | S03aH06 | 0.0016618 | IMPNRGZ | elc_won_ETH_021 | S03aH06 | 0.024828 | IMPNRGZ | elc_wof_ETH_021 | S03aH06 | 0.024828 | IMPNRGZ
elc_spv_ETH_021 | S04aH01 | 0 | IMPNRGZ | elc_won_ETH_021 | S04aH01 | 0.050423 | IMPNRGZ | elc_wof_ETH_021 | S04aH01 | 0.050423 | IMPNRGZ
elc_spv_ETH_021 | S04aH02 | 0.043637 | IMPNRGZ | elc_won_ETH_021 | S04aH02 | 0.01915 | IMPNRGZ | elc_wof_ETH_021 | S04aH02 | 0.01915 | IMPNRGZ
elc_spv_ETH_021 | S04aH03 | 0.087137 | IMPNRGZ | elc_won_ETH_021 | S04aH03 | 0.009688 | IMPNRGZ | elc_wof_ETH_021 | S04aH03 | 0.009688 | IMPNRGZ
elc_spv_ETH_021 | S04aH04 | 0.083097 | IMPNRGZ | elc_won_ETH_021 | S04aH04 | 0.0086504 | IMPNRGZ | elc_wof_ETH_021 | S04aH04 | 0.0086504 | IMPNRGZ
elc_spv_ETH_021 | S04aH05 | 0.046362 | IMPNRGZ | elc_won_ETH_021 | S04aH05 | 0.010897 | IMPNRGZ | elc_wof_ETH_021 | S04aH05 | 0.010897 | IMPNRGZ
elc_spv_ETH_021 | S04aH06 | 0.00014602 | IMPNRGZ | elc_won_ETH_021 | S04aH06 | 0.01586 | IMPNRGZ | elc_wof_ETH_021 | S04aH06 | 0.01586 | IMPNRGZ
elc_spv_ETH_022 | S01aH01 | 0 | IMPNRGZ | elc_won_ETH_022 | S01aH01 | 0.18053 | IMPNRGZ | elc_wof_ETH_022 | S01aH01 | 0.18053 | IMPNRGZ
elc_spv_ETH_022 | S01aH02 | 0.039179 | IMPNRGZ | elc_won_ETH_022 | S01aH02 | 0.030227 | IMPNRGZ | elc_wof_ETH_022 | S01aH02 | 0.030227 | IMPNRGZ
elc_spv_ETH_022 | S01aH03 | 0.092428 | IMPNRGZ | elc_won_ETH_022 | S01aH03 | 0.0070016 | IMPNRGZ | elc_wof_ETH_022 | S01aH03 | 0.0070016 | IMPNRGZ
elc_spv_ETH_022 | S01aH04 | 0.087608 | IMPNRGZ | elc_won_ETH_022 | S01aH04 | 0.0059198 | IMPNRGZ | elc_wof_ETH_022 | S01aH04 | 0.0059198 | IMPNRGZ
elc_spv_ETH_022 | S01aH05 | 0.063396 | IMPNRGZ | elc_won_ETH_022 | S01aH05 | 0.018191 | IMPNRGZ | elc_wof_ETH_022 | S01aH05 | 0.018191 | IMPNRGZ
elc_spv_ETH_022 | S01aH06 | 0.0028465 | IMPNRGZ | elc_won_ETH_022 | S01aH06 | 0.066564 | IMPNRGZ | elc_wof_ETH_022 | S01aH06 | 0.066564 | IMPNRGZ
elc_spv_ETH_022 | S02aH01 | 0 | IMPNRGZ | elc_won_ETH_022 | S02aH01 | 0.15199 | IMPNRGZ | elc_wof_ETH_022 | S02aH01 | 0.15199 | IMPNRGZ
elc_spv_ETH_022 | S02aH02 | 0.045295 | IMPNRGZ | elc_won_ETH_022 | S02aH02 | 0.035557 | IMPNRGZ | elc_wof_ETH_022 | S02aH02 | 0.035557 | IMPNRGZ
elc_spv_ETH_022 | S02aH03 | 0.089757 | IMPNRGZ | elc_won_ETH_022 | S02aH03 | 0.022003 | IMPNRGZ | elc_wof_ETH_022 | S02aH03 | 0.022003 | IMPNRGZ
elc_spv_ETH_022 | S02aH04 | 0.088012 | IMPNRGZ | elc_won_ETH_022 | S02aH04 | 0.014384 | IMPNRGZ | elc_wof_ETH_022 | S02aH04 | 0.014384 | IMPNRGZ
elc_spv_ETH_022 | S02aH05 | 0.059057 | IMPNRGZ | elc_won_ETH_022 | S02aH05 | 0.027541 | IMPNRGZ | elc_wof_ETH_022 | S02aH05 | 0.027541 | IMPNRGZ
elc_spv_ETH_022 | S02aH06 | 0.0079336 | IMPNRGZ | elc_won_ETH_022 | S02aH06 | 0.059617 | IMPNRGZ | elc_wof_ETH_022 | S02aH06 | 0.059617 | IMPNRGZ
elc_spv_ETH_022 | S03aH01 | 0 | IMPNRGZ | elc_won_ETH_022 | S03aH01 | 0.097747 | IMPNRGZ | elc_wof_ETH_022 | S03aH01 | 0.097747 | IMPNRGZ
elc_spv_ETH_022 | S03aH02 | 0.021588 | IMPNRGZ | elc_won_ETH_022 | S03aH02 | 0.046168 | IMPNRGZ | elc_wof_ETH_022 | S03aH02 | 0.046168 | IMPNRGZ
elc_spv_ETH_022 | S03aH03 | 0.060252 | IMPNRGZ | elc_won_ETH_022 | S03aH03 | 0.039204 | IMPNRGZ | elc_wof_ETH_022 | S03aH03 | 0.039204 | IMPNRGZ
elc_spv_ETH_022 | S03aH04 | 0.0628 | IMPNRGZ | elc_won_ETH_022 | S03aH04 | 0.028101 | IMPNRGZ | elc_wof_ETH_022 | S03aH04 | 0.028101 | IMPNRGZ
elc_spv_ETH_022 | S03aH05 | 0.027778 | IMPNRGZ | elc_won_ETH_022 | S03aH05 | 0.020239 | IMPNRGZ | elc_wof_ETH_022 | S03aH05 | 0.020239 | IMPNRGZ
elc_spv_ETH_022 | S03aH06 | 0.0014753 | IMPNRGZ | elc_won_ETH_022 | S03aH06 | 0.02551 | IMPNRGZ | elc_wof_ETH_022 | S03aH06 | 0.02551 | IMPNRGZ
elc_spv_ETH_022 | S04aH01 | 0 | IMPNRGZ | elc_won_ETH_022 | S04aH01 | 0.069522 | IMPNRGZ | elc_wof_ETH_022 | S04aH01 | 0.069522 | IMPNRGZ
elc_spv_ETH_022 | S04aH02 | 0.041961 | IMPNRGZ | elc_won_ETH_022 | S04aH02 | 0.022538 | IMPNRGZ | elc_wof_ETH_022 | S04aH02 | 0.022538 | IMPNRGZ
elc_spv_ETH_022 | S04aH03 | 0.087317 | IMPNRGZ | elc_won_ETH_022 | S04aH03 | 0.0090152 | IMPNRGZ | elc_wof_ETH_022 | S04aH03 | 0.0090152 | IMPNRGZ
elc_spv_ETH_022 | S04aH04 | 0.079026 | IMPNRGZ | elc_won_ETH_022 | S04aH04 | 0.0039462 | IMPNRGZ | elc_wof_ETH_022 | S04aH04 | 0.0039462 | IMPNRGZ
elc_spv_ETH_022 | S04aH05 | 0.042131 | IMPNRGZ | elc_won_ETH_022 | S04aH05 | 0.0031108 | IMPNRGZ | elc_wof_ETH_022 | S04aH05 | 0.0031108 | IMPNRGZ
elc_spv_ETH_022 | S04aH06 | 0.00015891 | IMPNRGZ | elc_won_ETH_022 | S04aH06 | 0.015373 | IMPNRGZ | elc_wof_ETH_022 | S04aH06 | 0.015373 | IMPNRGZ
elc_spv_ETH_023 | S01aH01 | 0 | IMPNRGZ | elc_won_ETH_023 | S01aH01 | 0.15282 | IMPNRGZ | elc_wof_ETH_023 | S01aH01 | 0.15282 | IMPNRGZ
elc_spv_ETH_023 | S01aH02 | 0.032392 | IMPNRGZ | elc_won_ETH_023 | S01aH02 | 0.031319 | IMPNRGZ | elc_wof_ETH_023 | S01aH02 | 0.031319 | IMPNRGZ
elc_spv_ETH_023 | S01aH03 | 0.087133 | IMPNRGZ | elc_won_ETH_023 | S01aH03 | 0.033041 | IMPNRGZ | elc_wof_ETH_023 | S01aH03 | 0.033041 | IMPNRGZ
elc_spv_ETH_023 | S01aH04 | 0.087892 | IMPNRGZ | elc_won_ETH_023 | S01aH04 | 0.039174 | IMPNRGZ | elc_wof_ETH_023 | S01aH04 | 0.039174 | IMPNRGZ
elc_spv_ETH_023 | S01aH05 | 0.065966 | IMPNRGZ | elc_won_ETH_023 | S01aH05 | 0.072428 | IMPNRGZ | elc_wof_ETH_023 | S01aH05 | 0.072428 | IMPNRGZ
elc_spv_ETH_023 | S01aH06 | 0.0060539 | IMPNRGZ | elc_won_ETH_023 | S01aH06 | 0.10247 | IMPNRGZ | elc_wof_ETH_023 | S01aH06 | 0.10247 | IMPNRGZ
elc_spv_ETH_023 | S02aH01 | 0 | IMPNRGZ | elc_won_ETH_023 | S02aH01 | 0.039344 | IMPNRGZ | elc_wof_ETH_023 | S02aH01 | 0.039344 | IMPNRGZ
elc_spv_ETH_023 | S02aH02 | 0.030388 | IMPNRGZ | elc_won_ETH_023 | S02aH02 | 0.0077788 | IMPNRGZ | elc_wof_ETH_023 | S02aH02 | 0.0077788 | IMPNRGZ
elc_spv_ETH_023 | S02aH03 | 0.079283 | IMPNRGZ | elc_won_ETH_023 | S02aH03 | 0.010366 | IMPNRGZ | elc_wof_ETH_023 | S02aH03 | 0.010366 | IMPNRGZ
elc_spv_ETH_023 | S02aH04 | 0.083173 | IMPNRGZ | elc_won_ETH_023 | S02aH04 | 0.019579 | IMPNRGZ | elc_wof_ETH_023 | S02aH04 | 0.019579 | IMPNRGZ
elc_spv_ETH_023 | S02aH05 | 0.056184 | IMPNRGZ | elc_won_ETH_023 | S02aH05 | 0.034886 | IMPNRGZ | elc_wof_ETH_023 | S02aH05 | 0.034886 | IMPNRGZ
elc_spv_ETH_023 | S02aH06 | 0.0066084 | IMPNRGZ | elc_won_ETH_023 | S02aH06 | 0.033904 | IMPNRGZ | elc_wof_ETH_023 | S02aH06 | 0.033904 | IMPNRGZ
elc_spv_ETH_023 | S03aH01 | 0 | IMPNRGZ | elc_won_ETH_023 | S03aH01 | 0.058308 | IMPNRGZ | elc_wof_ETH_023 | S03aH01 | 0.058308 | IMPNRGZ
elc_spv_ETH_023 | S03aH02 | 0.020725 | IMPNRGZ | elc_won_ETH_023 | S03aH02 | 0.024953 | IMPNRGZ | elc_wof_ETH_023 | S03aH02 | 0.024953 | IMPNRGZ
elc_spv_ETH_023 | S03aH03 | 0.064629 | IMPNRGZ | elc_won_ETH_023 | S03aH03 | 0.026692 | IMPNRGZ | elc_wof_ETH_023 | S03aH03 | 0.026692 | IMPNRGZ
elc_spv_ETH_023 | S03aH04 | 0.075415 | IMPNRGZ | elc_won_ETH_023 | S03aH04 | 0.022084 | IMPNRGZ | elc_wof_ETH_023 | S03aH04 | 0.022084 | IMPNRGZ
elc_spv_ETH_023 | S03aH05 | 0.042749 | IMPNRGZ | elc_won_ETH_023 | S03aH05 | 0.022829 | IMPNRGZ | elc_wof_ETH_023 | S03aH05 | 0.022829 | IMPNRGZ
elc_spv_ETH_023 | S03aH06 | 0.0029826 | IMPNRGZ | elc_won_ETH_023 | S03aH06 | 0.025267 | IMPNRGZ | elc_wof_ETH_023 | S03aH06 | 0.025267 | IMPNRGZ
elc_spv_ETH_023 | S04aH01 | 0 | IMPNRGZ | elc_won_ETH_023 | S04aH01 | 0.059201 | IMPNRGZ | elc_wof_ETH_023 | S04aH01 | 0.059201 | IMPNRGZ
elc_spv_ETH_023 | S04aH02 | 0.035353 | IMPNRGZ | elc_won_ETH_023 | S04aH02 | 0.017878 | IMPNRGZ | elc_wof_ETH_023 | S04aH02 | 0.017878 | IMPNRGZ
elc_spv_ETH_023 | S04aH03 | 0.083365 | IMPNRGZ | elc_won_ETH_023 | S04aH03 | 0.031764 | IMPNRGZ | elc_wof_ETH_023 | S04aH03 | 0.031764 | IMPNRGZ
elc_spv_ETH_023 | S04aH04 | 0.086824 | IMPNRGZ | elc_won_ETH_023 | S04aH04 | 0.040105 | IMPNRGZ | elc_wof_ETH_023 | S04aH04 | 0.040105 | IMPNRGZ
elc_spv_ETH_023 | S04aH05 | 0.051834 | IMPNRGZ | elc_won_ETH_023 | S04aH05 | 0.049965 | IMPNRGZ | elc_wof_ETH_023 | S04aH05 | 0.049965 | IMPNRGZ
elc_spv_ETH_023 | S04aH06 | 0.00105 | IMPNRGZ | elc_won_ETH_023 | S04aH06 | 0.043851 | IMPNRGZ | elc_wof_ETH_023 | S04aH06 | 0.043851 | IMPNRGZ
elc_spv_ETH_024 | S01aH01 | 0 | IMPNRGZ | elc_won_ETH_024 | S01aH01 | 0.12379 | IMPNRGZ | elc_wof_ETH_024 | S01aH01 | 0.12379 | IMPNRGZ
elc_spv_ETH_024 | S01aH02 | 0.037674 | IMPNRGZ | elc_won_ETH_024 | S01aH02 | 0.044592 | IMPNRGZ | elc_wof_ETH_024 | S01aH02 | 0.044592 | IMPNRGZ
elc_spv_ETH_024 | S01aH03 | 0.093304 | IMPNRGZ | elc_won_ETH_024 | S01aH03 | 0.034548 | IMPNRGZ | elc_wof_ETH_024 | S01aH03 | 0.034548 | IMPNRGZ
elc_spv_ETH_024 | S01aH04 | 0.088568 | IMPNRGZ | elc_won_ETH_024 | S01aH04 | 0.033829 | IMPNRGZ | elc_wof_ETH_024 | S01aH04 | 0.033829 | IMPNRGZ
elc_spv_ETH_024 | S01aH05 | 0.062327 | IMPNRGZ | elc_won_ETH_024 | S01aH05 | 0.046639 | IMPNRGZ | elc_wof_ETH_024 | S01aH05 | 0.046639 | IMPNRGZ
elc_spv_ETH_024 | S01aH06 | 0.0055278 | IMPNRGZ | elc_won_ETH_024 | S01aH06 | 0.069683 | IMPNRGZ | elc_wof_ETH_024 | S01aH06 | 0.069683 | IMPNRGZ
elc_spv_ETH_024 | S02aH01 | 0 | IMPNRGZ | elc_won_ETH_024 | S02aH01 | 0.094109 | IMPNRGZ | elc_wof_ETH_024 | S02aH01 | 0.094109 | IMPNRGZ
elc_spv_ETH_024 | S02aH02 | 0.03525 | IMPNRGZ | elc_won_ETH_024 | S02aH02 | 0.027088 | IMPNRGZ | elc_wof_ETH_024 | S02aH02 | 0.027088 | IMPNRGZ
elc_spv_ETH_024 | S02aH03 | 0.08494 | IMPNRGZ | elc_won_ETH_024 | S02aH03 | 0.015914 | IMPNRGZ | elc_wof_ETH_024 | S02aH03 | 0.015914 | IMPNRGZ
elc_spv_ETH_024 | S02aH04 | 0.08607 | IMPNRGZ | elc_won_ETH_024 | S02aH04 | 0.013478 | IMPNRGZ | elc_wof_ETH_024 | S02aH04 | 0.013478 | IMPNRGZ
elc_spv_ETH_024 | S02aH05 | 0.055746 | IMPNRGZ | elc_won_ETH_024 | S02aH05 | 0.025736 | IMPNRGZ | elc_wof_ETH_024 | S02aH05 | 0.025736 | IMPNRGZ
elc_spv_ETH_024 | S02aH06 | 0.0072947 | IMPNRGZ | elc_won_ETH_024 | S02aH06 | 0.048476 | IMPNRGZ | elc_wof_ETH_024 | S02aH06 | 0.048476 | IMPNRGZ
elc_spv_ETH_024 | S03aH01 | 0 | IMPNRGZ | elc_won_ETH_024 | S03aH01 | 0.076219 | IMPNRGZ | elc_wof_ETH_024 | S03aH01 | 0.076219 | IMPNRGZ
elc_spv_ETH_024 | S03aH02 | 0.020989 | IMPNRGZ | elc_won_ETH_024 | S03aH02 | 0.047483 | IMPNRGZ | elc_wof_ETH_024 | S03aH02 | 0.047483 | IMPNRGZ
elc_spv_ETH_024 | S03aH03 | 0.063436 | IMPNRGZ | elc_won_ETH_024 | S03aH03 | 0.045513 | IMPNRGZ | elc_wof_ETH_024 | S03aH03 | 0.045513 | IMPNRGZ
elc_spv_ETH_024 | S03aH04 | 0.071987 | IMPNRGZ | elc_won_ETH_024 | S03aH04 | 0.029069 | IMPNRGZ | elc_wof_ETH_024 | S03aH04 | 0.029069 | IMPNRGZ
elc_spv_ETH_024 | S03aH05 | 0.034863 | IMPNRGZ | elc_won_ETH_024 | S03aH05 | 0.014274 | IMPNRGZ | elc_wof_ETH_024 | S03aH05 | 0.014274 | IMPNRGZ
elc_spv_ETH_024 | S03aH06 | 0.0021049 | IMPNRGZ | elc_won_ETH_024 | S03aH06 | 0.011444 | IMPNRGZ | elc_wof_ETH_024 | S03aH06 | 0.011444 | IMPNRGZ
elc_spv_ETH_024 | S04aH01 | 0 | IMPNRGZ | elc_won_ETH_024 | S04aH01 | 0.064862 | IMPNRGZ | elc_wof_ETH_024 | S04aH01 | 0.064862 | IMPNRGZ
elc_spv_ETH_024 | S04aH02 | 0.037643 | IMPNRGZ | elc_won_ETH_024 | S04aH02 | 0.025279 | IMPNRGZ | elc_wof_ETH_024 | S04aH02 | 0.025279 | IMPNRGZ
elc_spv_ETH_024 | S04aH03 | 0.087503 | IMPNRGZ | elc_won_ETH_024 | S04aH03 | 0.021716 | IMPNRGZ | elc_wof_ETH_024 | S04aH03 | 0.021716 | IMPNRGZ
elc_spv_ETH_024 | S04aH04 | 0.081872 | IMPNRGZ | elc_won_ETH_024 | S04aH04 | 0.019376 | IMPNRGZ | elc_wof_ETH_024 | S04aH04 | 0.019376 | IMPNRGZ
elc_spv_ETH_024 | S04aH05 | 0.042158 | IMPNRGZ | elc_won_ETH_024 | S04aH05 | 0.027432 | IMPNRGZ | elc_wof_ETH_024 | S04aH05 | 0.027432 | IMPNRGZ
elc_spv_ETH_024 | S04aH06 | 0.00074101 | IMPNRGZ | elc_won_ETH_024 | S04aH06 | 0.039446 | IMPNRGZ | elc_wof_ETH_024 | S04aH06 | 0.039446 | IMPNRGZ
elc_spv_ETH_025 | S01aH01 | 0 | IMPNRGZ | elc_won_ETH_025 | S01aH01 | 0.10964 | IMPNRGZ | elc_wof_ETH_025 | S01aH01 | 0.10964 | IMPNRGZ
elc_spv_ETH_025 | S01aH02 | 0.040158 | IMPNRGZ | elc_won_ETH_025 | S01aH02 | 0.031484 | IMPNRGZ | elc_wof_ETH_025 | S01aH02 | 0.031484 | IMPNRGZ
elc_spv_ETH_025 | S01aH03 | 0.094957 | IMPNRGZ | elc_won_ETH_025 | S01aH03 | 0.012911 | IMPNRGZ | elc_wof_ETH_025 | S01aH03 | 0.012911 | IMPNRGZ
elc_spv_ETH_025 | S01aH04 | 0.087756 | IMPNRGZ | elc_won_ETH_025 | S01aH04 | 0.01172 | IMPNRGZ | elc_wof_ETH_025 | S01aH04 | 0.01172 | IMPNRGZ
elc_spv_ETH_025 | S01aH05 | 0.063857 | IMPNRGZ | elc_won_ETH_025 | S01aH05 | 0.024809 | IMPNRGZ | elc_wof_ETH_025 | S01aH05 | 0.024809 | IMPNRGZ
elc_spv_ETH_025 | S01aH06 | 0.0047762 | IMPNRGZ | elc_won_ETH_025 | S01aH06 | 0.060748 | IMPNRGZ | elc_wof_ETH_025 | S01aH06 | 0.060748 | IMPNRGZ
elc_spv_ETH_025 | S02aH01 | 0 | IMPNRGZ | elc_won_ETH_025 | S02aH01 | 0.077244 | IMPNRGZ | elc_wof_ETH_025 | S02aH01 | 0.077244 | IMPNRGZ
elc_spv_ETH_025 | S02aH02 | 0.036243 | IMPNRGZ | elc_won_ETH_025 | S02aH02 | 0.020976 | IMPNRGZ | elc_wof_ETH_025 | S02aH02 | 0.020976 | IMPNRGZ
elc_spv_ETH_025 | S02aH03 | 0.087547 | IMPNRGZ | elc_won_ETH_025 | S02aH03 | 0.0046858 | IMPNRGZ | elc_wof_ETH_025 | S02aH03 | 0.0046858 | IMPNRGZ
elc_spv_ETH_025 | S02aH04 | 0.084155 | IMPNRGZ | elc_won_ETH_025 | S02aH04 | 0.003943 | IMPNRGZ | elc_wof_ETH_025 | S02aH04 | 0.003943 | IMPNRGZ
elc_spv_ETH_025 | S02aH05 | 0.045475 | IMPNRGZ | elc_won_ETH_025 | S02aH05 | 0.01288 | IMPNRGZ | elc_wof_ETH_025 | S02aH05 | 0.01288 | IMPNRGZ
elc_spv_ETH_025 | S02aH06 | 0.0049005 | IMPNRGZ | elc_won_ETH_025 | S02aH06 | 0.031769 | IMPNRGZ | elc_wof_ETH_025 | S02aH06 | 0.031769 | IMPNRGZ
elc_spv_ETH_025 | S03aH01 | 0 | IMPNRGZ | elc_won_ETH_025 | S03aH01 | 0.18854 | IMPNRGZ | elc_wof_ETH_025 | S03aH01 | 0.18854 | IMPNRGZ
elc_spv_ETH_025 | S03aH02 | 0.020613 | IMPNRGZ | elc_won_ETH_025 | S03aH02 | 0.087087 | IMPNRGZ | elc_wof_ETH_025 | S03aH02 | 0.087087 | IMPNRGZ
elc_spv_ETH_025 | S03aH03 | 0.067234 | IMPNRGZ | elc_won_ETH_025 | S03aH03 | 0.046029 | IMPNRGZ | elc_wof_ETH_025 | S03aH03 | 0.046029 | IMPNRGZ
elc_spv_ETH_025 | S03aH04 | 0.071975 | IMPNRGZ | elc_won_ETH_025 | S03aH04 | 0.021282 | IMPNRGZ | elc_wof_ETH_025 | S03aH04 | 0.021282 | IMPNRGZ
elc_spv_ETH_025 | S03aH05 | 0.031684 | IMPNRGZ | elc_won_ETH_025 | S03aH05 | 0.014917 | IMPNRGZ | elc_wof_ETH_025 | S03aH05 | 0.014917 | IMPNRGZ
elc_spv_ETH_025 | S03aH06 | 0.0020594 | IMPNRGZ | elc_won_ETH_025 | S03aH06 | 0.035537 | IMPNRGZ | elc_wof_ETH_025 | S03aH06 | 0.035537 | IMPNRGZ
elc_spv_ETH_025 | S04aH01 | 0 | IMPNRGZ | elc_won_ETH_025 | S04aH01 | 0.085628 | IMPNRGZ | elc_wof_ETH_025 | S04aH01 | 0.085628 | IMPNRGZ
elc_spv_ETH_025 | S04aH02 | 0.038543 | IMPNRGZ | elc_won_ETH_025 | S04aH02 | 0.030557 | IMPNRGZ | elc_wof_ETH_025 | S04aH02 | 0.030557 | IMPNRGZ
elc_spv_ETH_025 | S04aH03 | 0.091009 | IMPNRGZ | elc_won_ETH_025 | S04aH03 | 0.014417 | IMPNRGZ | elc_wof_ETH_025 | S04aH03 | 0.014417 | IMPNRGZ
elc_spv_ETH_025 | S04aH04 | 0.084129 | IMPNRGZ | elc_won_ETH_025 | S04aH04 | 0.010618 | IMPNRGZ | elc_wof_ETH_025 | S04aH04 | 0.010618 | IMPNRGZ
elc_spv_ETH_025 | S04aH05 | 0.042517 | IMPNRGZ | elc_won_ETH_025 | S04aH05 | 0.019606 | IMPNRGZ | elc_wof_ETH_025 | S04aH05 | 0.019606 | IMPNRGZ
elc_spv_ETH_025 | S04aH06 | 0.00041018 | IMPNRGZ | elc_won_ETH_025 | S04aH06 | 0.042975 | IMPNRGZ | elc_wof_ETH_025 | S04aH06 | 0.042975 | IMPNRGZ
elc_spv_ETH_026 | S01aH01 | 0 | IMPNRGZ | elc_won_ETH_026 | S01aH01 | 0.11287 | IMPNRGZ | elc_wof_ETH_026 | S01aH01 | 0.11287 | IMPNRGZ
elc_spv_ETH_026 | S01aH02 | 0.037571 | IMPNRGZ | elc_won_ETH_026 | S01aH02 | 0.013904 | IMPNRGZ | elc_wof_ETH_026 | S01aH02 | 0.013904 | IMPNRGZ
elc_spv_ETH_026 | S01aH03 | 0.093828 | IMPNRGZ | elc_won_ETH_026 | S01aH03 | 0.018192 | IMPNRGZ | elc_wof_ETH_026 | S01aH03 | 0.018192 | IMPNRGZ
elc_spv_ETH_026 | S01aH04 | 0.088767 | IMPNRGZ | elc_won_ETH_026 | S01aH04 | 0.019523 | IMPNRGZ | elc_wof_ETH_026 | S01aH04 | 0.019523 | IMPNRGZ
elc_spv_ETH_026 | S01aH05 | 0.063273 | IMPNRGZ | elc_won_ETH_026 | S01aH05 | 0.035791 | IMPNRGZ | elc_wof_ETH_026 | S01aH05 | 0.035791 | IMPNRGZ
elc_spv_ETH_026 | S01aH06 | 0.0054736 | IMPNRGZ | elc_won_ETH_026 | S01aH06 | 0.099821 | IMPNRGZ | elc_wof_ETH_026 | S01aH06 | 0.099821 | IMPNRGZ
elc_spv_ETH_026 | S02aH01 | 0 | IMPNRGZ | elc_won_ETH_026 | S02aH01 | 0.089408 | IMPNRGZ | elc_wof_ETH_026 | S02aH01 | 0.089408 | IMPNRGZ
elc_spv_ETH_026 | S02aH02 | 0.035632 | IMPNRGZ | elc_won_ETH_026 | S02aH02 | 0.0097344 | IMPNRGZ | elc_wof_ETH_026 | S02aH02 | 0.0097344 | IMPNRGZ
elc_spv_ETH_026 | S02aH03 | 0.0866 | IMPNRGZ | elc_won_ETH_026 | S02aH03 | 0.0076218 | IMPNRGZ | elc_wof_ETH_026 | S02aH03 | 0.0076218 | IMPNRGZ
elc_spv_ETH_026 | S02aH04 | 0.084044 | IMPNRGZ | elc_won_ETH_026 | S02aH04 | 0.0065714 | IMPNRGZ | elc_wof_ETH_026 | S02aH04 | 0.0065714 | IMPNRGZ
elc_spv_ETH_026 | S02aH05 | 0.045365 | IMPNRGZ | elc_won_ETH_026 | S02aH05 | 0.019499 | IMPNRGZ | elc_wof_ETH_026 | S02aH05 | 0.019499 | IMPNRGZ
elc_spv_ETH_026 | S02aH06 | 0.0052423 | IMPNRGZ | elc_won_ETH_026 | S02aH06 | 0.059759 | IMPNRGZ | elc_wof_ETH_026 | S02aH06 | 0.059759 | IMPNRGZ
elc_spv_ETH_026 | S03aH01 | 0 | IMPNRGZ | elc_won_ETH_026 | S03aH01 | 0.11194 | IMPNRGZ | elc_wof_ETH_026 | S03aH01 | 0.11194 | IMPNRGZ
elc_spv_ETH_026 | S03aH02 | 0.022289 | IMPNRGZ | elc_won_ETH_026 | S03aH02 | 0.064664 | IMPNRGZ | elc_wof_ETH_026 | S03aH02 | 0.064664 | IMPNRGZ
elc_spv_ETH_026 | S03aH03 | 0.067771 | IMPNRGZ | elc_won_ETH_026 | S03aH03 | 0.060464 | IMPNRGZ | elc_wof_ETH_026 | S03aH03 | 0.060464 | IMPNRGZ
elc_spv_ETH_026 | S03aH04 | 0.073122 | IMPNRGZ | elc_won_ETH_026 | S03aH04 | 0.025351 | IMPNRGZ | elc_wof_ETH_026 | S03aH04 | 0.025351 | IMPNRGZ
elc_spv_ETH_026 | S03aH05 | 0.034479 | IMPNRGZ | elc_won_ETH_026 | S03aH05 | 0.016016 | IMPNRGZ | elc_wof_ETH_026 | S03aH05 | 0.016016 | IMPNRGZ
elc_spv_ETH_026 | S03aH06 | 0.002565 | IMPNRGZ | elc_won_ETH_026 | S03aH06 | 0.019418 | IMPNRGZ | elc_wof_ETH_026 | S03aH06 | 0.019418 | IMPNRGZ
elc_spv_ETH_026 | S04aH01 | 0 | IMPNRGZ | elc_won_ETH_026 | S04aH01 | 0.078123 | IMPNRGZ | elc_wof_ETH_026 | S04aH01 | 0.078123 | IMPNRGZ
elc_spv_ETH_026 | S04aH02 | 0.040092 | IMPNRGZ | elc_won_ETH_026 | S04aH02 | 0.015938 | IMPNRGZ | elc_wof_ETH_026 | S04aH02 | 0.015938 | IMPNRGZ
elc_spv_ETH_026 | S04aH03 | 0.090896 | IMPNRGZ | elc_won_ETH_026 | S04aH03 | 0.017771 | IMPNRGZ | elc_wof_ETH_026 | S04aH03 | 0.017771 | IMPNRGZ
elc_spv_ETH_026 | S04aH04 | 0.082794 | IMPNRGZ | elc_won_ETH_026 | S04aH04 | 0.013358 | IMPNRGZ | elc_wof_ETH_026 | S04aH04 | 0.013358 | IMPNRGZ
elc_spv_ETH_026 | S04aH05 | 0.039482 | IMPNRGZ | elc_won_ETH_026 | S04aH05 | 0.024282 | IMPNRGZ | elc_wof_ETH_026 | S04aH05 | 0.024282 | IMPNRGZ
elc_spv_ETH_026 | S04aH06 | 0.00071414 | IMPNRGZ | elc_won_ETH_026 | S04aH06 | 0.059973 | IMPNRGZ | elc_wof_ETH_026 | S04aH06 | 0.059973 | IMPNRGZ
elc_spv_ETH_027 | S01aH01 | 0 | IMPNRGZ
elc_spv_ETH_027 | S01aH02 | 0.037644 | IMPNRGZ
elc_spv_ETH_027 | S01aH03 | 0.082576 | IMPNRGZ
elc_spv_ETH_027 | S01aH04 | 0.083312 | IMPNRGZ
elc_spv_ETH_027 | S01aH05 | 0.061399 | IMPNRGZ
elc_spv_ETH_027 | S01aH06 | 0 | IMPNRGZ
elc_spv_ETH_027 | S02aH01 | 0 | IMPNRGZ
elc_spv_ETH_027 | S02aH02 | 0.044079 | IMPNRGZ
elc_spv_ETH_027 | S02aH03 | 0.081602 | IMPNRGZ
elc_spv_ETH_027 | S02aH04 | 0.08207 | IMPNRGZ
elc_spv_ETH_027 | S02aH05 | 0.05294 | IMPNRGZ
elc_spv_ETH_027 | S02aH06 | 5.4966e-05 | IMPNRGZ
elc_spv_ETH_027 | S03aH01 | 0 | IMPNRGZ
elc_spv_ETH_027 | S03aH02 | 0.028562 | IMPNRGZ
elc_spv_ETH_027 | S03aH03 | 0.068837 | IMPNRGZ
elc_spv_ETH_027 | S03aH04 | 0.07256 | IMPNRGZ
elc_spv_ETH_027 | S03aH05 | 0.041185 | IMPNRGZ
elc_spv_ETH_027 | S03aH06 | 0.0010272 | IMPNRGZ
elc_spv_ETH_027 | S04aH01 | 0 | IMPNRGZ
elc_spv_ETH_027 | S04aH02 | 0.05098 | IMPNRGZ
elc_spv_ETH_027 | S04aH03 | 0.082494 | IMPNRGZ
elc_spv_ETH_027 | S04aH04 | 0.079378 | IMPNRGZ
elc_spv_ETH_027 | S04aH05 | 0.049302 | IMPNRGZ
elc_spv_ETH_027 | S04aH06 | 0 | IMPNRGZ
elc_spv_ETH_028 | S01aH01 | 0 | IMPNRGZ
elc_spv_ETH_028 | S01aH02 | 0.036386 | IMPNRGZ
elc_spv_ETH_028 | S01aH03 | 0.08186 | IMPNRGZ
elc_spv_ETH_028 | S01aH04 | 0.081263 | IMPNRGZ
elc_spv_ETH_028 | S01aH05 | 0.058052 | IMPNRGZ
elc_spv_ETH_028 | S01aH06 | 0 | IMPNRGZ
elc_spv_ETH_028 | S02aH01 | 0 | IMPNRGZ
elc_spv_ETH_028 | S02aH02 | 0.045702 | IMPNRGZ
elc_spv_ETH_028 | S02aH03 | 0.083876 | IMPNRGZ
elc_spv_ETH_028 | S02aH04 | 0.083951 | IMPNRGZ
elc_spv_ETH_028 | S02aH05 | 0.053983 | IMPNRGZ
elc_spv_ETH_028 | S02aH06 | 0.00055271 | IMPNRGZ
elc_spv_ETH_028 | S03aH01 | 0 | IMPNRGZ
elc_spv_ETH_028 | S03aH02 | 0.029163 | IMPNRGZ
elc_spv_ETH_028 | S03aH03 | 0.069647 | IMPNRGZ
elc_spv_ETH_028 | S03aH04 | 0.072959 | IMPNRGZ
elc_spv_ETH_028 | S03aH05 | 0.039729 | IMPNRGZ
elc_spv_ETH_028 | S03aH06 | 0.0012351 | IMPNRGZ
elc_spv_ETH_028 | S04aH01 | 0 | IMPNRGZ
elc_spv_ETH_028 | S04aH02 | 0.049566 | IMPNRGZ
elc_spv_ETH_028 | S04aH03 | 0.083037 | IMPNRGZ
elc_spv_ETH_028 | S04aH04 | 0.080385 | IMPNRGZ
elc_spv_ETH_028 | S04aH05 | 0.048654 | IMPNRGZ
elc_spv_ETH_028 | S04aH06 | 0 | IMPNRGZ
elc_spv_ETH_029 | S01aH01 | 0 | IMPNRGZ
elc_spv_ETH_029 | S01aH02 | 0.038978 | IMPNRGZ
elc_spv_ETH_029 | S01aH03 | 0.087725 | IMPNRGZ
elc_spv_ETH_029 | S01aH04 | 0.08424 | IMPNRGZ
elc_spv_ETH_029 | S01aH05 | 0.059875 | IMPNRGZ
elc_spv_ETH_029 | S01aH06 | 0 | IMPNRGZ
elc_spv_ETH_029 | S02aH01 | 0 | IMPNRGZ
elc_spv_ETH_029 | S02aH02 | 0.048682 | IMPNRGZ
elc_spv_ETH_029 | S02aH03 | 0.08725 | IMPNRGZ
elc_spv_ETH_029 | S02aH04 | 0.084267 | IMPNRGZ
elc_spv_ETH_029 | S02aH05 | 0.05367 | IMPNRGZ
elc_spv_ETH_029 | S02aH06 | 0.0032597 | IMPNRGZ
elc_spv_ETH_029 | S03aH01 | 0 | IMPNRGZ
elc_spv_ETH_029 | S03aH02 | 0.024768 | IMPNRGZ
elc_spv_ETH_029 | S03aH03 | 0.065787 | IMPNRGZ
elc_spv_ETH_029 | S03aH04 | 0.067119 | IMPNRGZ
elc_spv_ETH_029 | S03aH05 | 0.032232 | IMPNRGZ
elc_spv_ETH_029 | S03aH06 | 0.0016268 | IMPNRGZ
elc_spv_ETH_029 | S04aH01 | 0 | IMPNRGZ
elc_spv_ETH_029 | S04aH02 | 0.048799 | IMPNRGZ
elc_spv_ETH_029 | S04aH03 | 0.085138 | IMPNRGZ
elc_spv_ETH_029 | S04aH04 | 0.07865 | IMPNRGZ
elc_spv_ETH_029 | S04aH05 | 0.047929 | IMPNRGZ
elc_spv_ETH_029 | S04aH06 | 4.7011e-06 | IMPNRGZ
elc_spv_ETH_030 | S01aH01 | 0 | IMPNRGZ
elc_spv_ETH_030 | S01aH02 | 0.038877 | IMPNRGZ
elc_spv_ETH_030 | S01aH03 | 0.087226 | IMPNRGZ
elc_spv_ETH_030 | S01aH04 | 0.083209 | IMPNRGZ
elc_spv_ETH_030 | S01aH05 | 0.060045 | IMPNRGZ
elc_spv_ETH_030 | S01aH06 | 0 | IMPNRGZ
elc_spv_ETH_030 | S02aH01 | 0 | IMPNRGZ
elc_spv_ETH_030 | S02aH02 | 0.047824 | IMPNRGZ
elc_spv_ETH_030 | S02aH03 | 0.085572 | IMPNRGZ
elc_spv_ETH_030 | S02aH04 | 0.081094 | IMPNRGZ
elc_spv_ETH_030 | S02aH05 | 0.049744 | IMPNRGZ
elc_spv_ETH_030 | S02aH06 | 0.0015831 | IMPNRGZ
elc_spv_ETH_030 | S03aH01 | 0 | IMPNRGZ
elc_spv_ETH_030 | S03aH02 | 0.026984 | IMPNRGZ
elc_spv_ETH_030 | S03aH03 | 0.067606 | IMPNRGZ
elc_spv_ETH_030 | S03aH04 | 0.067085 | IMPNRGZ
elc_spv_ETH_030 | S03aH05 | 0.035386 | IMPNRGZ
elc_spv_ETH_030 | S03aH06 | 0.0015822 | IMPNRGZ
elc_spv_ETH_030 | S04aH01 | 0 | IMPNRGZ
elc_spv_ETH_030 | S04aH02 | 0.052587 | IMPNRGZ
elc_spv_ETH_030 | S04aH03 | 0.085568 | IMPNRGZ
elc_spv_ETH_030 | S04aH04 | 0.07852 | IMPNRGZ
elc_spv_ETH_030 | S04aH05 | 0.049509 | IMPNRGZ
elc_spv_ETH_030 | S04aH06 | 0 | IMPNRGZ
elc_spv_ETH_031 | S01aH01 | 0 | IMPNRGZ
elc_spv_ETH_031 | S01aH02 | 0.041034 | IMPNRGZ
elc_spv_ETH_031 | S01aH03 | 0.092385 | IMPNRGZ
elc_spv_ETH_031 | S01aH04 | 0.084836 | IMPNRGZ
elc_spv_ETH_031 | S01aH05 | 0.059287 | IMPNRGZ
elc_spv_ETH_031 | S01aH06 | 0.00047058 | IMPNRGZ
elc_spv_ETH_031 | S02aH01 | 0 | IMPNRGZ
elc_spv_ETH_031 | S02aH02 | 0.048001 | IMPNRGZ
elc_spv_ETH_031 | S02aH03 | 0.087894 | IMPNRGZ
elc_spv_ETH_031 | S02aH04 | 0.08409 | IMPNRGZ
elc_spv_ETH_031 | S02aH05 | 0.052789 | IMPNRGZ
elc_spv_ETH_031 | S02aH06 | 0.0071078 | IMPNRGZ
elc_spv_ETH_031 | S03aH01 | 0 | IMPNRGZ
elc_spv_ETH_031 | S03aH02 | 0.022123 | IMPNRGZ
elc_spv_ETH_031 | S03aH03 | 0.062226 | IMPNRGZ
elc_spv_ETH_031 | S03aH04 | 0.064286 | IMPNRGZ
elc_spv_ETH_031 | S03aH05 | 0.02838 | IMPNRGZ
elc_spv_ETH_031 | S03aH06 | 0.0011574 | IMPNRGZ
elc_spv_ETH_031 | S04aH01 | 0 | IMPNRGZ
elc_spv_ETH_031 | S04aH02 | 0.049059 | IMPNRGZ
elc_spv_ETH_031 | S04aH03 | 0.08783 | IMPNRGZ
elc_spv_ETH_031 | S04aH04 | 0.079558 | IMPNRGZ
elc_spv_ETH_031 | S04aH05 | 0.04742 | IMPNRGZ
elc_spv_ETH_031 | S04aH06 | 6.5108e-05 | IMPNRGZ
elc_spv_ETH_032 | S01aH01 | 0 | IMPNRGZ
elc_spv_ETH_032 | S01aH02 | 0.041524 | IMPNRGZ
elc_spv_ETH_032 | S01aH03 | 0.09295 | IMPNRGZ
elc_spv_ETH_032 | S01aH04 | 0.085877 | IMPNRGZ
elc_spv_ETH_032 | S01aH05 | 0.062049 | IMPNRGZ
elc_spv_ETH_032 | S01aH06 | 0.0010826 | IMPNRGZ
elc_spv_ETH_032 | S02aH01 | 0 | IMPNRGZ
elc_spv_ETH_032 | S02aH02 | 0.044782 | IMPNRGZ
elc_spv_ETH_032 | S02aH03 | 0.084773 | IMPNRGZ
elc_spv_ETH_032 | S02aH04 | 0.081974 | IMPNRGZ
elc_spv_ETH_032 | S02aH05 | 0.051953 | IMPNRGZ
elc_spv_ETH_032 | S02aH06 | 0.0049755 | IMPNRGZ
elc_spv_ETH_032 | S03aH01 | 0 | IMPNRGZ
elc_spv_ETH_032 | S03aH02 | 0.019993 | IMPNRGZ
elc_spv_ETH_032 | S03aH03 | 0.057351 | IMPNRGZ
elc_spv_ETH_032 | S03aH04 | 0.066762 | IMPNRGZ
elc_spv_ETH_032 | S03aH05 | 0.033581 | IMPNRGZ
elc_spv_ETH_032 | S03aH06 | 0.0015089 | IMPNRGZ
elc_spv_ETH_032 | S04aH01 | 0 | IMPNRGZ
elc_spv_ETH_032 | S04aH02 | 0.050237 | IMPNRGZ
elc_spv_ETH_032 | S04aH03 | 0.087037 | IMPNRGZ
elc_spv_ETH_032 | S04aH04 | 0.081924 | IMPNRGZ
elc_spv_ETH_032 | S04aH05 | 0.049646 | IMPNRGZ
elc_spv_ETH_032 | S04aH06 | 2.134e-05 | IMPNRGZ
elc_spv_ETH_033 | S01aH01 | 0 | IMPNRGZ
elc_spv_ETH_033 | S01aH02 | 0.034783 | IMPNRGZ
elc_spv_ETH_033 | S01aH03 | 0.087104 | IMPNRGZ
elc_spv_ETH_033 | S01aH04 | 0.086563 | IMPNRGZ
elc_spv_ETH_033 | S01aH05 | 0.066052 | IMPNRGZ
elc_spv_ETH_033 | S01aH06 | 0.0064427 | IMPNRGZ
elc_spv_ETH_033 | S02aH01 | 0 | IMPNRGZ
elc_spv_ETH_033 | S02aH02 | 0.029808 | IMPNRGZ
elc_spv_ETH_033 | S02aH03 | 0.076876 | IMPNRGZ
elc_spv_ETH_033 | S02aH04 | 0.083511 | IMPNRGZ
elc_spv_ETH_033 | S02aH05 | 0.052548 | IMPNRGZ
elc_spv_ETH_033 | S02aH06 | 0.0062048 | IMPNRGZ
elc_spv_ETH_033 | S03aH01 | 0 | IMPNRGZ
elc_spv_ETH_033 | S03aH02 | 0.022768 | IMPNRGZ
elc_spv_ETH_033 | S03aH03 | 0.068723 | IMPNRGZ
elc_spv_ETH_033 | S03aH04 | 0.074904 | IMPNRGZ
elc_spv_ETH_033 | S03aH05 | 0.042747 | IMPNRGZ
elc_spv_ETH_033 | S03aH06 | 0.0038951 | IMPNRGZ
elc_spv_ETH_033 | S04aH01 | 0 | IMPNRGZ
elc_spv_ETH_033 | S04aH02 | 0.03683 | IMPNRGZ
elc_spv_ETH_033 | S04aH03 | 0.084229 | IMPNRGZ
elc_spv_ETH_033 | S04aH04 | 0.082752 | IMPNRGZ
elc_spv_ETH_033 | S04aH05 | 0.051962 | IMPNRGZ
elc_spv_ETH_033 | S04aH06 | 0.0012978 | IMPNRGZ
elc_spv_ETH_034 | S01aH01 | 0 | IMPNRGZ
elc_spv_ETH_034 | S01aH02 | 0.042667 | IMPNRGZ
elc_spv_ETH_034 | S01aH03 | 0.095533 | IMPNRGZ
elc_spv_ETH_034 | S01aH04 | 0.091236 | IMPNRGZ
elc_spv_ETH_034 | S01aH05 | 0.068532 | IMPNRGZ
elc_spv_ETH_034 | S01aH06 | 0.0067619 | IMPNRGZ
elc_spv_ETH_034 | S02aH01 | 0 | IMPNRGZ
elc_spv_ETH_034 | S02aH02 | 0.03561 | IMPNRGZ
elc_spv_ETH_034 | S02aH03 | 0.081036 | IMPNRGZ
elc_spv_ETH_034 | S02aH04 | 0.076141 | IMPNRGZ
elc_spv_ETH_034 | S02aH05 | 0.044578 | IMPNRGZ
elc_spv_ETH_034 | S02aH06 | 0.0061515 | IMPNRGZ
elc_spv_ETH_034 | S03aH01 | 0 | IMPNRGZ
elc_spv_ETH_034 | S03aH02 | 0.022239 | IMPNRGZ
elc_spv_ETH_034 | S03aH03 | 0.068673 | IMPNRGZ
elc_spv_ETH_034 | S03aH04 | 0.067006 | IMPNRGZ
elc_spv_ETH_034 | S03aH05 | 0.036564 | IMPNRGZ
elc_spv_ETH_034 | S03aH06 | 0.0035215 | IMPNRGZ
elc_spv_ETH_034 | S04aH01 | 0 | IMPNRGZ
elc_spv_ETH_034 | S04aH02 | 0.04535 | IMPNRGZ
elc_spv_ETH_034 | S04aH03 | 0.084955 | IMPNRGZ
elc_spv_ETH_034 | S04aH04 | 0.075807 | IMPNRGZ
elc_spv_ETH_034 | S04aH05 | 0.047237 | IMPNRGZ
elc_spv_ETH_034 | S04aH06 | 0.00039977 | IMPNRGZ
elc_spv_ETH_035 | S01aH01 | 0 | IMPNRGZ
elc_spv_ETH_035 | S01aH02 | 0.037985 | IMPNRGZ
elc_spv_ETH_035 | S01aH03 | 0.09151 | IMPNRGZ
elc_spv_ETH_035 | S01aH04 | 0.089798 | IMPNRGZ
elc_spv_ETH_035 | S01aH05 | 0.070028 | IMPNRGZ
elc_spv_ETH_035 | S01aH06 | 0.0063435 | IMPNRGZ
elc_spv_ETH_035 | S02aH01 | 0 | IMPNRGZ
elc_spv_ETH_035 | S02aH02 | 0.031435 | IMPNRGZ
elc_spv_ETH_035 | S02aH03 | 0.077484 | IMPNRGZ
elc_spv_ETH_035 | S02aH04 | 0.0792 | IMPNRGZ
elc_spv_ETH_035 | S02aH05 | 0.047149 | IMPNRGZ
elc_spv_ETH_035 | S02aH06 | 0.0054311 | IMPNRGZ
elc_spv_ETH_035 | S03aH01 | 0 | IMPNRGZ
elc_spv_ETH_035 | S03aH02 | 0.020997 | IMPNRGZ
elc_spv_ETH_035 | S03aH03 | 0.066957 | IMPNRGZ
elc_spv_ETH_035 | S03aH04 | 0.07275 | IMPNRGZ
elc_spv_ETH_035 | S03aH05 | 0.041844 | IMPNRGZ
elc_spv_ETH_035 | S03aH06 | 0.0033971 | IMPNRGZ
elc_spv_ETH_035 | S04aH01 | 0 | IMPNRGZ
elc_spv_ETH_035 | S04aH02 | 0.041092 | IMPNRGZ
elc_spv_ETH_035 | S04aH03 | 0.085141 | IMPNRGZ
elc_spv_ETH_035 | S04aH04 | 0.081302 | IMPNRGZ
elc_spv_ETH_035 | S04aH05 | 0.049498 | IMPNRGZ
elc_spv_ETH_035 | S04aH06 | 0.00065806 | IMPNRGZ
elc_spv_ETH_036 | S01aH01 | 0 | IMPNRGZ
elc_spv_ETH_036 | S01aH02 | 0.049507 | IMPNRGZ
elc_spv_ETH_036 | S01aH03 | 0.10401 | IMPNRGZ
elc_spv_ETH_036 | S01aH04 | 0.096125 | IMPNRGZ
elc_spv_ETH_036 | S01aH05 | 0.069859 | IMPNRGZ
elc_spv_ETH_036 | S01aH06 | 0.0055977 | IMPNRGZ
elc_spv_ETH_036 | S02aH01 | 0 | IMPNRGZ
elc_spv_ETH_036 | S02aH02 | 0.03725 | IMPNRGZ
elc_spv_ETH_036 | S02aH03 | 0.077648 | IMPNRGZ
elc_spv_ETH_036 | S02aH04 | 0.077577 | IMPNRGZ
elc_spv_ETH_036 | S02aH05 | 0.04475 | IMPNRGZ
elc_spv_ETH_036 | S02aH06 | 0.003203 | IMPNRGZ
elc_spv_ETH_036 | S03aH01 | 0 | IMPNRGZ
elc_spv_ETH_036 | S03aH02 | 0.023562 | IMPNRGZ
elc_spv_ETH_036 | S03aH03 | 0.058599 | IMPNRGZ
elc_spv_ETH_036 | S03aH04 | 0.057864 | IMPNRGZ
elc_spv_ETH_036 | S03aH05 | 0.032418 | IMPNRGZ
elc_spv_ETH_036 | S03aH06 | 0.0026384 | IMPNRGZ
elc_spv_ETH_036 | S04aH01 | 0 | IMPNRGZ
elc_spv_ETH_036 | S04aH02 | 0.049862 | IMPNRGZ
elc_spv_ETH_036 | S04aH03 | 0.083698 | IMPNRGZ
elc_spv_ETH_036 | S04aH04 | 0.078958 | IMPNRGZ
elc_spv_ETH_036 | S04aH05 | 0.046862 | IMPNRGZ
elc_spv_ETH_036 | S04aH06 | 1.532e-05 | IMPNRGZ
elc_spv_ETH_037 | S01aH01 | 0 | IMPNRGZ
elc_spv_ETH_037 | S01aH02 | 0.045714 | IMPNRGZ
elc_spv_ETH_037 | S01aH03 | 0.094773 | IMPNRGZ
elc_spv_ETH_037 | S01aH04 | 0.089026 | IMPNRGZ
elc_spv_ETH_037 | S01aH05 | 0.065032 | IMPNRGZ
elc_spv_ETH_037 | S01aH06 | 0.0058268 | IMPNRGZ
elc_spv_ETH_037 | S02aH01 | 0 | IMPNRGZ
elc_spv_ETH_037 | S02aH02 | 0.036379 | IMPNRGZ
elc_spv_ETH_037 | S02aH03 | 0.075718 | IMPNRGZ
elc_spv_ETH_037 | S02aH04 | 0.077532 | IMPNRGZ
elc_spv_ETH_037 | S02aH05 | 0.050074 | IMPNRGZ
elc_spv_ETH_037 | S02aH06 | 0.0043416 | IMPNRGZ
elc_spv_ETH_037 | S03aH01 | 0 | IMPNRGZ
elc_spv_ETH_037 | S03aH02 | 0.027934 | IMPNRGZ
elc_spv_ETH_037 | S03aH03 | 0.068411 | IMPNRGZ
elc_spv_ETH_037 | S03aH04 | 0.063146 | IMPNRGZ
elc_spv_ETH_037 | S03aH05 | 0.030995 | IMPNRGZ
elc_spv_ETH_037 | S03aH06 | 0.0035512 | IMPNRGZ
elc_spv_ETH_037 | S04aH01 | 0 | IMPNRGZ
elc_spv_ETH_037 | S04aH02 | 0.050257 | IMPNRGZ
elc_spv_ETH_037 | S04aH03 | 0.082688 | IMPNRGZ
elc_spv_ETH_037 | S04aH04 | 0.078042 | IMPNRGZ
elc_spv_ETH_037 | S04aH05 | 0.050489 | IMPNRGZ
elc_spv_ETH_037 | S04aH06 | 7.1219e-05 | IMPNRGZ
elc_spv_ETH_038 | S01aH01 | 0 | IMPNRGZ
elc_spv_ETH_038 | S01aH02 | 0.049244 | IMPNRGZ
elc_spv_ETH_038 | S01aH03 | 0.095082 | IMPNRGZ
elc_spv_ETH_038 | S01aH04 | 0.09193 | IMPNRGZ
elc_spv_ETH_038 | S01aH05 | 0.0686 | IMPNRGZ
elc_spv_ETH_038 | S01aH06 | 0 | IMPNRGZ
elc_spv_ETH_038 | S02aH01 | 0 | IMPNRGZ
elc_spv_ETH_038 | S02aH02 | 0.04157 | IMPNRGZ
elc_spv_ETH_038 | S02aH03 | 0.076947 | IMPNRGZ
elc_spv_ETH_038 | S02aH04 | 0.076958 | IMPNRGZ
elc_spv_ETH_038 | S02aH05 | 0.045876 | IMPNRGZ
elc_spv_ETH_038 | S02aH06 | 0 | IMPNRGZ
elc_spv_ETH_038 | S03aH01 | 0 | IMPNRGZ
elc_spv_ETH_038 | S03aH02 | 0.030371 | IMPNRGZ
elc_spv_ETH_038 | S03aH03 | 0.068028 | IMPNRGZ
elc_spv_ETH_038 | S03aH04 | 0.069521 | IMPNRGZ
elc_spv_ETH_038 | S03aH05 | 0.036981 | IMPNRGZ
elc_spv_ETH_038 | S03aH06 | 0.00043354 | IMPNRGZ
elc_spv_ETH_038 | S04aH01 | 0 | IMPNRGZ
elc_spv_ETH_038 | S04aH02 | 0.047658 | IMPNRGZ
elc_spv_ETH_038 | S04aH03 | 0.077774 | IMPNRGZ
elc_spv_ETH_038 | S04aH04 | 0.0757 | IMPNRGZ
elc_spv_ETH_038 | S04aH05 | 0.047327 | IMPNRGZ
elc_spv_ETH_038 | S04aH06 | 0 | IMPNRGZ
elc_spv_ETH_039 | S01aH01 | 0 | IMPNRGZ
elc_spv_ETH_039 | S01aH02 | 0.046479 | IMPNRGZ
elc_spv_ETH_039 | S01aH03 | 0.094157 | IMPNRGZ
elc_spv_ETH_039 | S01aH04 | 0.090697 | IMPNRGZ
elc_spv_ETH_039 | S01aH05 | 0.069032 | IMPNRGZ
elc_spv_ETH_039 | S01aH06 | 0.00029891 | IMPNRGZ
elc_spv_ETH_039 | S02aH01 | 0 | IMPNRGZ
elc_spv_ETH_039 | S02aH02 | 0.043583 | IMPNRGZ
elc_spv_ETH_039 | S02aH03 | 0.080609 | IMPNRGZ
elc_spv_ETH_039 | S02aH04 | 0.076876 | IMPNRGZ
elc_spv_ETH_039 | S02aH05 | 0.042816 | IMPNRGZ
elc_spv_ETH_039 | S02aH06 | 0.00039539 | IMPNRGZ
elc_spv_ETH_039 | S03aH01 | 0 | IMPNRGZ
elc_spv_ETH_039 | S03aH02 | 0.026582 | IMPNRGZ
elc_spv_ETH_039 | S03aH03 | 0.065227 | IMPNRGZ
elc_spv_ETH_039 | S03aH04 | 0.070295 | IMPNRGZ
elc_spv_ETH_039 | S03aH05 | 0.035063 | IMPNRGZ
elc_spv_ETH_039 | S03aH06 | 0.0012528 | IMPNRGZ
elc_spv_ETH_039 | S04aH01 | 0 | IMPNRGZ
elc_spv_ETH_039 | S04aH02 | 0.05014 | IMPNRGZ
elc_spv_ETH_039 | S04aH03 | 0.082015 | IMPNRGZ
elc_spv_ETH_039 | S04aH04 | 0.077944 | IMPNRGZ
elc_spv_ETH_039 | S04aH05 | 0.046537 | IMPNRGZ
elc_spv_ETH_039 | S04aH06 | 0 | IMPNRGZ
elc_spv_ETH_040 | S01aH01 | 0 | IMPNRGZ
elc_spv_ETH_040 | S01aH02 | 0.041184 | IMPNRGZ
elc_spv_ETH_040 | S01aH03 | 0.08686 | IMPNRGZ
elc_spv_ETH_040 | S01aH04 | 0.086748 | IMPNRGZ
elc_spv_ETH_040 | S01aH05 | 0.066268 | IMPNRGZ
elc_spv_ETH_040 | S01aH06 | 2.3322e-06 | IMPNRGZ
elc_spv_ETH_040 | S02aH01 | 0 | IMPNRGZ
elc_spv_ETH_040 | S02aH02 | 0.044164 | IMPNRGZ
elc_spv_ETH_040 | S02aH03 | 0.080313 | IMPNRGZ
elc_spv_ETH_040 | S02aH04 | 0.077534 | IMPNRGZ
elc_spv_ETH_040 | S02aH05 | 0.048315 | IMPNRGZ
elc_spv_ETH_040 | S02aH06 | 9.8503e-05 | IMPNRGZ
elc_spv_ETH_040 | S03aH01 | 0 | IMPNRGZ
elc_spv_ETH_040 | S03aH02 | 0.028114 | IMPNRGZ
elc_spv_ETH_040 | S03aH03 | 0.067039 | IMPNRGZ
elc_spv_ETH_040 | S03aH04 | 0.071691 | IMPNRGZ
elc_spv_ETH_040 | S03aH05 | 0.037366 | IMPNRGZ
elc_spv_ETH_040 | S03aH06 | 0.00099 | IMPNRGZ
elc_spv_ETH_040 | S04aH01 | 0 | IMPNRGZ
elc_spv_ETH_040 | S04aH02 | 0.051486 | IMPNRGZ
elc_spv_ETH_040 | S04aH03 | 0.082702 | IMPNRGZ
elc_spv_ETH_040 | S04aH04 | 0.079542 | IMPNRGZ
elc_spv_ETH_040 | S04aH05 | 0.049584 | IMPNRGZ
elc_spv_ETH_040 | S04aH06 | 0 | IMPNRGZ
elc_spv_ETH_041 | S01aH01 | 0 | IMPNRGZ
elc_spv_ETH_041 | S01aH02 | 0.042211 | IMPNRGZ
elc_spv_ETH_041 | S01aH03 | 0.095099 | IMPNRGZ
elc_spv_ETH_041 | S01aH04 | 0.089222 | IMPNRGZ
elc_spv_ETH_041 | S01aH05 | 0.066451 | IMPNRGZ
elc_spv_ETH_041 | S01aH06 | 0.0029205 | IMPNRGZ
elc_spv_ETH_041 | S02aH01 | 0 | IMPNRGZ
elc_spv_ETH_041 | S02aH02 | 0.041702 | IMPNRGZ
elc_spv_ETH_041 | S02aH03 | 0.083844 | IMPNRGZ
elc_spv_ETH_041 | S02aH04 | 0.078378 | IMPNRGZ
elc_spv_ETH_041 | S02aH05 | 0.046187 | IMPNRGZ
elc_spv_ETH_041 | S02aH06 | 0.0050488 | IMPNRGZ
elc_spv_ETH_041 | S03aH01 | 0 | IMPNRGZ
elc_spv_ETH_041 | S03aH02 | 0.017535 | IMPNRGZ
elc_spv_ETH_041 | S03aH03 | 0.056444 | IMPNRGZ
elc_spv_ETH_041 | S03aH04 | 0.067269 | IMPNRGZ
elc_spv_ETH_041 | S03aH05 | 0.034151 | IMPNRGZ
elc_spv_ETH_041 | S03aH06 | 0.0018349 | IMPNRGZ
elc_spv_ETH_041 | S04aH01 | 0 | IMPNRGZ
elc_spv_ETH_041 | S04aH02 | 0.050457 | IMPNRGZ
elc_spv_ETH_041 | S04aH03 | 0.089136 | IMPNRGZ
elc_spv_ETH_041 | S04aH04 | 0.082611 | IMPNRGZ
elc_spv_ETH_041 | S04aH05 | 0.049475 | IMPNRGZ
elc_spv_ETH_041 | S04aH06 | 2.4378e-05 | IMPNRGZ
elc_spv_ETH_042 | S01aH01 | 0 | IMPNRGZ
elc_spv_ETH_042 | S01aH02 | 0.044691 | IMPNRGZ
elc_spv_ETH_042 | S01aH03 | 0.097694 | IMPNRGZ
elc_spv_ETH_042 | S01aH04 | 0.092245 | IMPNRGZ
elc_spv_ETH_042 | S01aH05 | 0.068594 | IMPNRGZ
elc_spv_ETH_042 | S01aH06 | 0.0036914 | IMPNRGZ
elc_spv_ETH_042 | S02aH01 | 0 | IMPNRGZ
elc_spv_ETH_042 | S02aH02 | 0.035768 | IMPNRGZ
elc_spv_ETH_042 | S02aH03 | 0.080058 | IMPNRGZ
elc_spv_ETH_042 | S02aH04 | 0.08047 | IMPNRGZ
elc_spv_ETH_042 | S02aH05 | 0.043446 | IMPNRGZ
elc_spv_ETH_042 | S02aH06 | 0.0029966 | IMPNRGZ
elc_spv_ETH_042 | S03aH01 | 0 | IMPNRGZ
elc_spv_ETH_042 | S03aH02 | 0.019916 | IMPNRGZ
elc_spv_ETH_042 | S03aH03 | 0.059295 | IMPNRGZ
elc_spv_ETH_042 | S03aH04 | 0.068662 | IMPNRGZ
elc_spv_ETH_042 | S03aH05 | 0.036358 | IMPNRGZ
elc_spv_ETH_042 | S03aH06 | 0.0021109 | IMPNRGZ
elc_spv_ETH_042 | S04aH01 | 0 | IMPNRGZ
elc_spv_ETH_042 | S04aH02 | 0.047901 | IMPNRGZ
elc_spv_ETH_042 | S04aH03 | 0.084907 | IMPNRGZ
elc_spv_ETH_042 | S04aH04 | 0.08202 | IMPNRGZ
elc_spv_ETH_042 | S04aH05 | 0.049171 | IMPNRGZ
elc_spv_ETH_042 | S04aH06 | 4.0266e-06 | IMPNRGZ

## firmness
~TFM_DINS-TSL: attribute=FLO_EMIS; other_indexes=ACT | [25 empty] | ~TFM_INS-TSL: attribute=FLO_SHAR; limtype=FX | [25 empty] | ~TFM_INS-TSL: attribute=FLO_SHAR; limtype=FX | [25 empty] | ~TFM_DINS-TSL: attribute=NCAP_PKCNT | [24 empty] | ~TFM_DINS-AT
process | commodity | S01aH01 | S01aH02 | S01aH03 | S01aH04 | S01aH05 | S01aH06 | S02aH01 | S02aH02 | S02aH03 | S02aH04 | S02aH05 | S02aH06 | S03aH01 | S03aH02 | S03aH03 | S03aH04 | S03aH05 | S03aH06 | S04aH01 | S04aH02 | S04aH03 | S04aH04 | S04aH05 | S04aH06 | process | commodity | S01aH01 | S01aH02 | S01aH03 | S01aH04 | S01aH05 | S01aH06 | S02aH01 | S02aH02 | S02aH03 | S02aH04 | S02aH05 | S02aH06 | S03aH01 | S03aH02 | S03aH03 | S03aH04 | S03aH05 | S03aH06 | S04aH01 | S04aH02 | S04aH03 | S04aH04 | S04aH05 | S04aH06 | process | commodity | S01aH01 | S01aH02 | S01aH03 | S01aH04 | S01aH05 | S01aH06 | S02aH01 | S02aH02 | S02aH03 | S02aH04 | S02aH05 | S02aH06 | S03aH01 | S03aH02 | S03aH03 | S03aH04 | S03aH05 | S03aH06 | S04aH01 | S04aH02 | S04aH03 | S04aH04 | S04aH05 | S04aH06 | process | S01aH01 | S01aH02 | S01aH03 | S01aH04 | S01aH05 | S01aH06 | S02aH01 | S02aH02 | S02aH03 | S02aH04 | S02aH05 | S02aH06 | S03aH01 | S03aH02 | S03aH03 | S03aH04 | S03aH05 | S03aH06 | S04aH01 | S04aH02 | S04aH03 | S04aH04 | S04aH05 | S04aH06 | process | commodity | other_indexes | ncap_com
distr_solelc_spv_ETH_001 | DEF_E | 0 | 0.71079 | 0.06464 | 0.040308 | 0.075151 | 0.66667 | 0 | 0.5296 | 0.058136 | 0.029482 | 0.076806 | 0.66623 | 0 | 0.54555 | 0.086582 | 0.030683 | 0.09958 | 0.6015 | 0 | 0.51407 | 0.052195 | 0.032662 | 0.098062 | 0.66681 | distr_sol* | ELC4H | 0 | 0.28555 | 0.014861 | 0.010538 | 0.0052734 | 0.44458 | 0 | 0.24208 | 0.033719 | 0.0038871 | 0.015954 | 0.34494 | 0 | 0.28681 | 0.038945 | 0.012791 | 0.049751 | 0.40421 | 0 | 0.23655 | 0.027235 | 0.0057543 | 0.02216 | 0.43985 | distr_sol* | ELC8H | 0 | 0 | 0 | 0.0011835 | 0.033492 | 0 | 0 | 0 | 0 | 0.016629 | 0.036452 | 0 | 0 | 0 | 0 | 0.019497 | 0.033947 | 0 | 0 | 0 | 0 | 0.012586 | 0.039608 | 0 | distr_solelc_spv_ETH_001 | 0 | 0.098713 | 0.62317 | 0.6691 | 0.58929 | 0.10065 | 0 | 0.13482 | 0.58537 | 0.66542 | 0.51963 | 0.087566 | 0 | 0.074779 | 0.46657 | 0.59297 | 0.41505 | 0.054088 | 0 | 0.15286 | 0.61562 | 0.64131 | 0.48478 | 0.068538 | distr_solelc_spv_ETH_001 | DEF_C | OUT | 0.42951
distr_solelc_spv_ETH_002 | DEF_E | 0 | 0.65756 | 0.043774 | 0.027033 | 0.065417 | 0.66667 | 0 | 0.51232 | 0.058716 | 0.04045 | 0.10469 | 0.66705 | 0 | 0.5459 | 0.081428 | 0.039913 | 0.11727 | 0.6502 | 0 | 0.52057 | 0.060496 | 0.058854 | 0.12904 | 0.67649 | distr_won* | ELC4H | 0.0069792 | 0.0039465 | 0.0084105 | 0.018598 | 0.0078671 | 0.011257 | 0.0057059 | 0.0023925 | 0.0012745 | 0.0024246 | 0 | 0.0066901 | 0.0036255 | 0.0052512 | 0.0029151 | 0.0033408 | 0.000318 | 0.0027718 | 0.0034251 | 0.00022418 | 0.0032819 | 0.0047975 | 0 | 0.0012486 | distr_won* | ELC8H | 0.0072659 | 0.00052915 | 0.0086702 | 0.038369 | 0.043764 | 0.010958 | 0.0075258 | 0.0043793 | 0.012315 | 0.0085784 | 0.0079431 | 0.0037719 | 0.0028487 | 0.0041518 | 0.0031378 | 0.0017463 | 0.0083274 | 0.0017035 | 0.0035146 | 0.0072643 | 0.0028027 | 0.0046796 | 0.011749 | 0 | distr_solelc_spv_ETH_002 | 0 | 0.13359 | 0.70333 | 0.72594 | 0.63923 | 0.11342 | 0 | 0.14048 | 0.60526 | 0.64401 | 0.45186 | 0.069554 | 0 | 0.081121 | 0.48742 | 0.59883 | 0.384 | 0.04271 | 0 | 0.16641 | 0.64038 | 0.63797 | 0.45752 | 0.066326 | distr_solelc_spv_ETH_002 | DEF_C | OUT | 0.55666
distr_solelc_spv_ETH_003 | DEF_E | 0 | 0.68838 | 0.045847 | 0.035367 | 0.074601 | 0.66836 | 0 | 0.56439 | 0.12972 | 0.0601 | 0.087419 | 0.66901 | 0 | 0.56227 | 0.13309 | 0.1103 | 0.14283 | 0.6642 | 0 | 0.5331 | 0.10119 | 0.065868 | 0.10292 | 0.67166 | [52 empty] | distr_solelc_spv_ETH_003 | 0 | 0.13132 | 0.69037 | 0.71033 | 0.61875 | 0.11348 | 0 | 0.096518 | 0.48002 | 0.59546 | 0.4784 | 0.076738 | 0 | 0.067778 | 0.40349 | 0.46035 | 0.31477 | 0.041602 | 0 | 0.13614 | 0.5387 | 0.58919 | 0.47256 | 0.070633 | distr_solelc_spv_ETH_003 | DEF_C | OUT | 0.53435
distr_solelc_spv_ETH_004 | DEF_E | 0 | 0.58764 | 0.032723 | 0.019303 | 0.062173 | 0.66667 | 0 | 0.53425 | 0.09195 | 0.047722 | 0.10391 | 0.66927 | 0 | 0.54475 | 0.10773 | 0.079304 | 0.15204 | 0.66667 | 0 | 0.52221 | 0.0801 | 0.064697 | 0.12763 | 0.67053 | [52 empty] | distr_solelc_spv_ETH_004 | 0 | 0.16092 | 0.72567 | 0.74196 | 0.65089 | 0.1131 | 0 | 0.12323 | 0.54409 | 0.63245 | 0.46832 | 0.071986 | 0 | 0.077818 | 0.42914 | 0.48688 | 0.29972 | 0.033588 | 0 | 0.1556 | 0.60373 | 0.62455 | 0.45791 | 0.06675 | distr_solelc_spv_ETH_004 | DEF_C | OUT | 0.48879
distr_solelc_spv_ETH_005 | DEF_E | 0 | 0.5 | 0.032058 | 0.018105 | 0.061822 | 0.66873 | 0 | 0.53497 | 0.11094 | 0.059641 | 0.10862 | 0.66677 | 0 | 0.5315 | 0.10462 | 0.10435 | 0.17687 | 0.67046 | 0 | 0.52874 | 0.089648 | 0.06203 | 0.11842 | 0.68418 | [52 empty] | distr_solelc_spv_ETH_005 | 0 | 0.20965 | 0.71395 | 0.73094 | 0.63746 | 0.10502 | 0 | 0.13054 | 0.52086 | 0.62465 | 0.47789 | 0.072596 | 0 | 0.090703 | 0.4429 | 0.45541 | 0.25482 | 0.025209 | 0 | 0.15359 | 0.57741 | 0.61304 | 0.45723 | 0.041356 | distr_solelc_spv_ETH_005 | DEF_C | OUT | 0.53691
distr_solelc_spv_ETH_006 | DEF_E | 0 | 0.501 | 0.036727 | 0.018748 | 0.061126 | 0.66832 | 0 | 0.54196 | 0.11653 | 0.063799 | 0.113 | 0.66837 | 0 | 0.53066 | 0.092495 | 0.10598 | 0.19718 | 0.68239 | 0 | 0.52926 | 0.10591 | 0.066111 | 0.10649 | 0.67032 | [52 empty] | distr_solelc_spv_ETH_006 | 0 | 0.20136 | 0.70008 | 0.7253 | 0.63136 | 0.10646 | 0 | 0.1227 | 0.50632 | 0.60793 | 0.46272 | 0.071957 | 0 | 0.093753 | 0.45892 | 0.46444 | 0.23155 | 0.022933 | 0 | 0.14405 | 0.5383 | 0.5928 | 0.45716 | 0.063578 | distr_solelc_spv_ETH_006 | DEF_C | OUT | 0.49143
distr_solelc_spv_ETH_007 | DEF_E | 0 | 0.50965 | 0.041658 | 0.019416 | 0.0705 | 0.67043 | 0 | 0.52778 | 0.093409 | 0.054051 | 0.09587 | 0.66802 | 0 | 0.51637 | 0.076986 | 0.10738 | 0.25799 | 0.70308 | 0 | 0.52199 | 0.098263 | 0.068996 | 0.11491 | 0.70142 | [52 empty] | distr_solelc_spv_ETH_007 | 0 | 0.18781 | 0.6889 | 0.72081 | 0.61488 | 0.10124 | 0 | 0.12977 | 0.53601 | 0.62697 | 0.48661 | 0.076193 | 0 | 0.10958 | 0.50761 | 0.52363 | 0.23049 | 0.016398 | 0 | 0.14669 | 0.54858 | 0.59643 | 0.45056 | 0.040403 | distr_solelc_spv_ETH_007 | DEF_C | OUT | 0.54379
distr_solelc_spv_ETH_008 | DEF_E | 0 | 0.50503 | 0.030935 | 0.023294 | 0.081583 | 0.70069 | 0 | 0.53338 | 0.10129 | 0.057941 | 0.10355 | 0.66676 | 0 | 0.52365 | 0.082927 | 0.11248 | 0.21999 | 0.68107 | 0 | 0.53217 | 0.10348 | 0.069357 | 0.12997 | 0.8125 | [52 empty] | distr_solelc_spv_ETH_008 | 0 | 0.20474 | 0.70987 | 0.72021 | 0.60578 | 0.086507 | 0 | 0.1313 | 0.53723 | 0.62493 | 0.47933 | 0.070586 | 0 | 0.098457 | 0.48121 | 0.48493 | 0.23542 | 0.016232 | 0 | 0.14375 | 0.55542 | 0.5955 | 0.4357 | 0.020086 | distr_solelc_spv_ETH_008 | DEF_C | OUT | 0.51111
distr_solelc_spv_ETH_009 | DEF_E | 0 | 0.57106 | 0.028617 | 0.018773 | 0.059315 | 0.66667 | 0 | 0.54727 | 0.11774 | 0.067138 | 0.10845 | 0.66941 | 0 | 0.54577 | 0.11677 | 0.10141 | 0.17202 | 0.67248 | 0 | 0.51568 | 0.098719 | 0.06206 | 0.10645 | 0.66995 | [52 empty] | distr_solelc_spv_ETH_009 | 0 | 0.17459 | 0.71376 | 0.72726 | 0.63875 | 0.11176 | 0 | 0.12037 | 0.49748 | 0.59529 | 0.46825 | 0.076951 | 0 | 0.08029 | 0.4054 | 0.39939 | 0.2183 | 0.024918 | 0 | 0.14761 | 0.5517 | 0.59618 | 0.46469 | 0.069872 | distr_solelc_spv_ETH_009 | DEF_C | OUT | 0.4123
distr_solelc_spv_ETH_010 | DEF_E | 0 | 0.65857 | 0.038936 | 0.026706 | 0.056649 | 0.66667 | 0 | 0.53976 | 0.12365 | 0.055891 | 0.087501 | 0.66904 | 0 | 0.54689 | 0.10211 | 0.09929 | 0.15565 | 0.66695 | 0 | 0.52305 | 0.099978 | 0.056617 | 0.088326 | 0.66916 | [52 empty] | distr_solelc_spv_ETH_010 | 0 | 0.13973 | 0.68906 | 0.71238 | 0.63708 | 0.11853 | 0 | 0.11124 | 0.48093 | 0.59752 | 0.48679 | 0.082961 | 0 | 0.077617 | 0.41841 | 0.41844 | 0.25509 | 0.035455 | 0 | 0.13377 | 0.52281 | 0.58401 | 0.48235 | 0.075123 | distr_solelc_spv_ETH_010 | DEF_C | OUT | 0.45747
distr_solelc_spv_ETH_011 | DEF_E | 0 | 0.5 | 0.031017 | 0.016966 | 0.056131 | 0.66667 | 0 | 0.52996 | 0.092249 | 0.053532 | 0.10025 | 0.66853 | 0 | 0.51756 | 0.077432 | 0.094782 | 0.22929 | 0.68228 | 0 | 0.51762 | 0.093792 | 0.062156 | 0.099866 | 0.67157 | [52 empty] | distr_solelc_spv_ETH_011 | 0 | 0.20198 | 0.69996 | 0.72335 | 0.63159 | 0.11022 | 0 | 0.13735 | 0.53486 | 0.61357 | 0.47133 | 0.075879 | 0 | 0.10905 | 0.49784 | 0.53183 | 0.25758 | 0.023727 | 0 | 0.15837 | 0.55433 | 0.6053 | 0.4668 | 0.071621 | distr_solelc_spv_ETH_011 | DEF_C | OUT | 0.41952
distr_solelc_spv_ETH_012 | DEF_E | 0 | 0.61546 | 0.035945 | 0.024128 | 0.052951 | 0.66667 | 0 | 0.54583 | 0.11616 | 0.059849 | 0.08481 | 0.66685 | 0 | 0.52451 | 0.088192 | 0.10022 | 0.2065 | 0.67275 | 0 | 0.52828 | 0.11462 | 0.067084 | 0.087185 | 0.67106 | [52 empty] | distr_solelc_spv_ETH_012 | 0 | 0.15294 | 0.68477 | 0.70891 | 0.63033 | 0.12054 | 0 | 0.12188 | 0.48918 | 0.58771 | 0.47967 | 0.087143 | 0 | 0.098228 | 0.46934 | 0.50416 | 0.25188 | 0.030351 | 0 | 0.14549 | 0.52016 | 0.59052 | 0.48884 | 0.080077 | distr_solelc_spv_ETH_012 | DEF_C | OUT | 0.42391
distr_solelc_spv_ETH_013 | DEF_E | 0 | 0.46698 | 0.037186 | 0.062759 | 0.12413 | 0.88395 | 0 | 0.43546 | 0.10394 | 0.072056 | 0.1365 | 0.94203 | 0 | 0.40261 | 0.1102 | 0.12572 | 0.21163 | 0.78508 | 0 | 0.35703 | 0.094833 | 0.075858 | 0.14977 | 0 | [52 empty] | distr_solelc_spv_ETH_013 | 0 | 0.27473 | 0.7099 | 0.67061 | 0.50187 | 0.02333 | 0 | 0.1668 | 0.49253 | 0.53159 | 0.36828 | 0.006124 | 0 | 0.15378 | 0.45182 | 0.36995 | 0.15909 | 0.010194 | 0 | 0.23948 | 0.54889 | 0.54424 | 0.35489 | 0 | distr_solelc_spv_ETH_013 | DEF_C | OUT | 0.44968
distr_solelc_spv_ETH_014 | DEF_E | 0 | 0.44172 | 0.028075 | 0.047625 | 0.11032 | 0 | 0 | 0.38648 | 0.094883 | 0.065885 | 0.14429 | 0 | 0 | 0.39772 | 0.097359 | 0.12886 | 0.24152 | 0.93841 | 0 | 0.35835 | 0.11121 | 0.083201 | 0.16733 | 0 | [52 empty] | distr_solelc_spv_ETH_014 | 0 | 0.2872 | 0.72096 | 0.69068 | 0.53036 | 0 | 0 | 0.2015 | 0.51511 | 0.53521 | 0.3588 | 0 | 0 | 0.16501 | 0.46265 | 0.36786 | 0.14724 | 7.2911e-05 | 0 | 0.23974 | 0.53235 | 0.53037 | 0.34263 | 0 | distr_solelc_spv_ETH_014 | DEF_C | OUT | 0.42678
distr_solelc_spv_ETH_015 | DEF_E | 0 | 0.43548 | 0.030298 | 0.05127 | 0.10788 | 0 | 0 | 0.41507 | 0.10547 | 0.072443 | 0.14516 | 0 | 0 | 0.37598 | 0.095695 | 0.14672 | 0.2618 | 0.92761 | 0 | 0.36675 | 0.10188 | 0.083576 | 0.16852 | 0 | [52 empty] | distr_solelc_spv_ETH_015 | 0 | 0.28939 | 0.71338 | 0.68068 | 0.52187 | 0 | 0 | 0.18776 | 0.50501 | 0.5353 | 0.36748 | 0 | 0 | 0.18352 | 0.49635 | 0.37997 | 0.13596 | 0.00044349 | 0 | 0.24635 | 0.54892 | 0.54427 | 0.35295 | 0 | distr_solelc_spv_ETH_015 | DEF_C | OUT | 0.45888
distr_solelc_spv_ETH_016 | DEF_E | 0 | 0.46721 | 0.044337 | 0.042296 | 0.10694 | 0.93311 | 0 | 0.409 | 0.12042 | 0.0799 | 0.19933 | 0.94565 | 0 | 0.44744 | 0.14029 | 0.098317 | 0.19617 | 0.8005 | 0 | 0.35634 | 0.11113 | 0.073948 | 0.18627 | 0 | [52 empty] | distr_solelc_spv_ETH_016 | 0 | 0.27229 | 0.71414 | 0.70016 | 0.53134 | 0.00036078 | 0 | 0.17695 | 0.47039 | 0.52062 | 0.3092 | 0.00018217 | 0 | 0.10856 | 0.35502 | 0.40248 | 0.20993 | 0.0058756 | 0 | 0.21685 | 0.50774 | 0.53526 | 0.31025 | 0 | distr_solelc_spv_ETH_016 | DEF_C | OUT | 0.48605
distr_solelc_spv_ETH_017 | DEF_E | 0 | 0.45126 | 0.032125 | 0.039433 | 0.10676 | 0 | 0 | 0.37693 | 0.098716 | 0.064455 | 0.16007 | 0 | 0 | 0.42657 | 0.12509 | 0.10506 | 0.21672 | 0.89493 | 0 | 0.34313 | 0.10602 | 0.073895 | 0.1726 | 0 | [52 empty] | distr_solelc_spv_ETH_017 | 0 | 0.27837 | 0.71264 | 0.69596 | 0.53389 | 0 | 0 | 0.20351 | 0.51112 | 0.55503 | 0.35677 | 0 | 0 | 0.14459 | 0.38537 | 0.36958 | 0.176 | 0.0011866 | 0 | 0.23587 | 0.52649 | 0.55031 | 0.3461 | 0 | distr_solelc_spv_ETH_017 | DEF_C | OUT | 0.50491
distr_solelc_spv_ETH_018 | DEF_E | 0 | 0.47072 | 0.036925 | 0.061002 | 0.11674 | 0.91111 | 0 | 0.42442 | 0.11505 | 0.066628 | 0.14779 | 0.94203 | 0 | 0.42106 | 0.1361 | 0.097507 | 0.20166 | 0.76213 | 0 | 0.35746 | 0.10992 | 0.080426 | 0.1631 | 0 | [52 empty] | distr_solelc_spv_ETH_018 | 0 | 0.26842 | 0.70982 | 0.67213 | 0.51558 | 0.0081679 | 0 | 0.16258 | 0.47133 | 0.53275 | 0.35959 | 0.0043644 | 0 | 0.11531 | 0.353 | 0.35155 | 0.1793 | 0.008404 | 0 | 0.22921 | 0.52237 | 0.53115 | 0.3439 | 0 | distr_solelc_spv_ETH_018 | DEF_C | OUT | 0.46644
distr_solelc_spv_ETH_019 | DEF_E | 0 | 0.5001 | 0.014701 | 0.013478 | 0.101 | 0.87778 | 0 | 0.39638 | 0.031164 | 0.03533 | 0.10927 | 0.66943 | 0 | 0.43736 | 0.097281 | 0.075768 | 0.19071 | 0.67698 | 0 | 0.46034 | 0.03019 | 0.030574 | 0.18044 | 0.93773 | [52 empty] | distr_solelc_spv_ETH_019 | 0 | 0.21413 | 0.68284 | 0.67139 | 0.51842 | 0.015379 | 0 | 0.25032 | 0.66643 | 0.67043 | 0.47788 | 0.059809 | 0 | 0.14478 | 0.49218 | 0.51806 | 0.25781 | 0.013206 | 0 | 0.23571 | 0.65687 | 0.62449 | 0.36934 | 0.00094725 | distr_solelc_spv_ETH_019 | DEF_C | OUT | 0.38402
distr_solelc_spv_ETH_020 | DEF_E | 0 | 0.50057 | 0.021593 | 0.013342 | 0.087525 | 0.81304 | 0 | 0.44016 | 0.043091 | 0.045227 | 0.11587 | 0.67305 | 0 | 0.49593 | 0.11752 | 0.08443 | 0.19242 | 0.66972 | 0 | 0.50813 | 0.040412 | 0.037284 | 0.1849 | 0.90817 | [52 empty] | distr_solelc_spv_ETH_020 | 0 | 0.20431 | 0.67537 | 0.67554 | 0.53257 | 0.036406 | 0 | 0.22083 | 0.64478 | 0.66006 | 0.47724 | 0.062405 | 0 | 0.12004 | 0.45525 | 0.51194 | 0.25484 | 0.01455 | 0 | 0.20897 | 0.6397 | 0.62352 | 0.35862 | 0.002782 | distr_solelc_spv_ETH_020 | DEF_C | OUT | 0.36092
distr_solelc_spv_ETH_021 | DEF_E | 0 | 0.50075 | 0.028323 | 0.038339 | 0.11016 | 0.86654 | 0 | 0.42212 | 0.053596 | 0.055829 | 0.17028 | 0.70151 | 0 | 0.47305 | 0.12263 | 0.078015 | 0.191 | 0.68201 | 0 | 0.40722 | 0.054959 | 0.041256 | 0.17624 | 0.95518 | [52 empty] | distr_solelc_spv_ETH_021 | 0 | 0.22542 | 0.70512 | 0.66404 | 0.48104 | 0.025838 | 0 | 0.22463 | 0.6316 | 0.62762 | 0.39672 | 0.051928 | 0 | 0.10466 | 0.42603 | 0.49244 | 0.24598 | 0.012251 | 0 | 0.24394 | 0.64948 | 0.61937 | 0.34556 | 0.0010884 | distr_solelc_spv_ETH_021 | DEF_C | OUT | 0.42931
distr_solelc_spv_ETH_022 | DEF_E | 0 | 0.50137 | 0.019728 | 0.026017 | 0.10681 | 0.87854 | 0 | 0.40523 | 0.042438 | 0.055229 | 0.13731 | 0.68108 | 0 | 0.47038 | 0.12891 | 0.096877 | 0.19799 | 0.68064 | 0 | 0.44304 | 0.04045 | 0.04147 | 0.18998 | 0.94872 | [52 empty] | distr_solelc_spv_ETH_022 | 0 | 0.22476 | 0.70697 | 0.6701 | 0.48491 | 0.021772 | 0 | 0.25419 | 0.67161 | 0.65856 | 0.4419 | 0.059363 | 0 | 0.12115 | 0.45084 | 0.46991 | 0.20785 | 0.011039 | 0 | 0.23807 | 0.66053 | 0.59781 | 0.31871 | 0.0012021 | distr_solelc_spv_ETH_022 | DEF_C | OUT | 0.38081
distr_solelc_spv_ETH_023 | DEF_E | 0 | 0.50342 | 0.041284 | 0.026348 | 0.10393 | 0.7687 | 0 | 0.51387 | 0.078489 | 0.044576 | 0.11457 | 0.67054 | 0 | 0.52701 | 0.10992 | 0.072317 | 0.17336 | 0.67452 | 0 | 0.51381 | 0.074219 | 0.048153 | 0.17897 | 0.8902 | [52 empty] | distr_solelc_spv_ETH_023 | 0 | 0.17196 | 0.61676 | 0.62213 | 0.46693 | 0.042852 | 0 | 0.15782 | 0.54899 | 0.57593 | 0.38905 | 0.04576 | 0 | 0.10763 | 0.44752 | 0.52221 | 0.29602 | 0.020653 | 0 | 0.18562 | 0.5836 | 0.60782 | 0.36286 | 0.0073508 | distr_solelc_spv_ETH_023 | DEF_C | OUT | 0.45663
distr_solelc_spv_ETH_024 | DEF_E | 0 | 0.50124 | 0.030341 | 0.036705 | 0.098802 | 0.79259 | 0 | 0.49309 | 0.077075 | 0.059987 | 0.15012 | 0.69003 | 0 | 0.5159 | 0.12795 | 0.089315 | 0.20233 | 0.67418 | 0 | 0.50605 | 0.062057 | 0.053855 | 0.18867 | 0.90476 | [52 empty] | distr_solelc_spv_ETH_024 | 0 | 0.2008 | 0.66308 | 0.62942 | 0.44294 | 0.039284 | 0 | 0.1838 | 0.59052 | 0.59837 | 0.38756 | 0.050714 | 0 | 0.10944 | 0.44102 | 0.50046 | 0.24237 | 0.014633 | 0 | 0.19843 | 0.61502 | 0.57544 | 0.29631 | 0.0052082 | distr_solelc_spv_ETH_024 | DEF_C | OUT | 0.41037
distr_solelc_spv_ETH_025 | DEF_E | 0 | 0.50287 | 0.047265 | 0.049464 | 0.11881 | 0.83375 | 0 | 0.45631 | 0.074147 | 0.070286 | 0.18387 | 0.69496 | 0 | 0.50205 | 0.11219 | 0.083884 | 0.19708 | 0.67872 | 0 | 0.48005 | 0.059636 | 0.056822 | 0.19065 | 0.95604 | [52 empty] | distr_solelc_spv_ETH_025 | 0 | 0.20912 | 0.6593 | 0.6093 | 0.44337 | 0.033162 | 0 | 0.18463 | 0.59463 | 0.57159 | 0.30888 | 0.033285 | 0 | 0.10501 | 0.45666 | 0.48887 | 0.21521 | 0.013988 | 0 | 0.1985 | 0.62494 | 0.5777 | 0.29196 | 0.0028166 | distr_solelc_spv_ETH_025 | DEF_C | OUT | 0.46083
distr_solelc_spv_ETH_026 | DEF_E | 0 | 0.50325 | 0.042929 | 0.038807 | 0.11465 | 0.80182 | 0 | 0.47922 | 0.075217 | 0.066993 | 0.17259 | 0.69267 | 0 | 0.51798 | 0.113 | 0.087861 | 0.18005 | 0.67508 | 0 | 0.51364 | 0.070203 | 0.068797 | 0.20433 | 0.9304 | [52 empty] | distr_solelc_spv_ETH_026 | 0 | 0.18956 | 0.63119 | 0.59715 | 0.42565 | 0.036821 | 0 | 0.17587 | 0.56991 | 0.55308 | 0.29854 | 0.034499 | 0 | 0.11001 | 0.44599 | 0.48121 | 0.2269 | 0.01688 | 0 | 0.20006 | 0.60475 | 0.55084 | 0.26268 | 0.0047513 | distr_solelc_spv_ETH_026 | DEF_C | OUT | 0.46478
distr_solelc_spv_ETH_027 | DEF_E | 0 | 0.50038 | 0.064519 | 0.047773 | 0.134 | 0 | 0 | 0.35776 | 0.040949 | 0.035523 | 0.12891 | 0.96739 | 0 | 0.41494 | 0.068943 | 0.053185 | 0.16503 | 0.72071 | 0 | 0.32715 | 0.040185 | 0.046654 | 0.16064 | 0 | [52 empty] | distr_solelc_spv_ETH_027 | 0 | 0.22625 | 0.66174 | 0.66764 | 0.49203 | 0 | 0 | 0.25917 | 0.63972 | 0.64339 | 0.41502 | 0.00043091 | 0 | 0.16793 | 0.53965 | 0.56883 | 0.32287 | 0.0080524 | 0 | 0.30304 | 0.65382 | 0.62912 | 0.39075 | 0 | distr_solelc_spv_ETH_027 | DEF_C | OUT | 0.52463
distr_solelc_spv_ETH_028 | DEF_E | 0 | 0.51692 | 0.060301 | 0.056896 | 0.15252 | 0 | 0 | 0.35371 | 0.033545 | 0.032422 | 0.12731 | 0.90605 | 0 | 0.4087 | 0.063774 | 0.048245 | 0.17159 | 0.70391 | 0 | 0.3328 | 0.031727 | 0.035629 | 0.16114 | 0 | [52 empty] | distr_solelc_spv_ETH_028 | 0 | 0.21435 | 0.64298 | 0.6383 | 0.45598 | 0 | 0 | 0.26338 | 0.6445 | 0.64507 | 0.4148 | 0.004247 | 0 | 0.16806 | 0.53516 | 0.56061 | 0.30527 | 0.0094901 | 0 | 0.28879 | 0.64506 | 0.62446 | 0.37796 | 0 | distr_solelc_spv_ETH_028 | DEF_C | OUT | 0.51976
distr_solelc_spv_ETH_029 | DEF_E | 0 | 0.50226 | 0.018933 | 0.030351 | 0.13801 | 0 | 0 | 0.36286 | 0.026673 | 0.040088 | 0.12972 | 0.76199 | 0 | 0.4331 | 0.083854 | 0.072072 | 0.18706 | 0.68097 | 0 | 0.37301 | 0.035612 | 0.048148 | 0.15056 | 0.99634 | [52 empty] | distr_solelc_spv_ETH_029 | 0 | 0.24153 | 0.72478 | 0.69599 | 0.49469 | 0 | 0 | 0.2951 | 0.70519 | 0.68108 | 0.43378 | 0.026346 | 0 | 0.15014 | 0.53171 | 0.54248 | 0.26051 | 0.013148 | 0 | 0.29906 | 0.69568 | 0.64266 | 0.39164 | 3.8414e-05 | distr_solelc_spv_ETH_029 | DEF_C | OUT | 0.39337
distr_solelc_spv_ETH_030 | DEF_E | 0 | 0.51931 | 0.045783 | 0.06149 | 0.14723 | 0 | 0 | 0.36255 | 0.033731 | 0.046205 | 0.13703 | 0.88011 | 0 | 0.42602 | 0.079513 | 0.066848 | 0.17286 | 0.69927 | 0 | 0.34341 | 0.039452 | 0.059505 | 0.15123 | 0 | [52 empty] | distr_solelc_spv_ETH_030 | 0 | 0.23919 | 0.71554 | 0.68259 | 0.49256 | 0 | 0 | 0.28784 | 0.68671 | 0.65078 | 0.3992 | 0.012704 | 0 | 0.16241 | 0.54254 | 0.53835 | 0.28397 | 0.012697 | 0 | 0.31999 | 0.69422 | 0.63705 | 0.40167 | 0 | distr_solelc_spv_ETH_030 | DEF_C | OUT | 0.44251
distr_solelc_spv_ETH_031 | DEF_E | 0 | 0.50055 | 0.019493 | 0.045951 | 0.12894 | 0.9442 | 0 | 0.38175 | 0.040641 | 0.053474 | 0.1442 | 0.67871 | 0 | 0.45232 | 0.10521 | 0.079885 | 0.20518 | 0.68412 | 0 | 0.37715 | 0.038638 | 0.045152 | 0.16302 | 0.98168 | [52 empty] | distr_solelc_spv_ETH_031 | 0 | 0.24313 | 0.72986 | 0.67023 | 0.46838 | 0.0037177 | 0 | 0.27823 | 0.67929 | 0.64989 | 0.40798 | 0.054933 | 0 | 0.12824 | 0.48092 | 0.49684 | 0.21934 | 0.0089453 | 0 | 0.28749 | 0.68626 | 0.62162 | 0.37051 | 0.00050872 | distr_solelc_spv_ETH_031 | DEF_C | OUT | 0.40064
distr_solelc_spv_ETH_032 | DEF_E | 0 | 0.5007 | 0.030077 | 0.054375 | 0.1228 | 0.91981 | 0 | 0.38919 | 0.040072 | 0.047693 | 0.14925 | 0.68727 | 0 | 0.44884 | 0.12315 | 0.066784 | 0.18438 | 0.67998 | 0 | 0.36666 | 0.055005 | 0.044628 | 0.16321 | 0.98535 | [52 empty] | distr_solelc_spv_ETH_032 | 0 | 0.24336 | 0.72633 | 0.67106 | 0.48486 | 0.0084597 | 0 | 0.25674 | 0.64803 | 0.62664 | 0.39714 | 0.038034 | 0 | 0.11462 | 0.43841 | 0.51035 | 0.2567 | 0.011534 | 0 | 0.29118 | 0.67264 | 0.63313 | 0.38368 | 0.00016492 | distr_solelc_spv_ETH_032 | DEF_C | OUT | 0.41849
distr_solelc_spv_ETH_033 | DEF_E | 0 | 0.50311 | 0.051173 | 0.04228 | 0.09943 | 0.78054 | 0 | 0.49397 | 0.079279 | 0.047998 | 0.13239 | 0.67717 | 0 | 0.51644 | 0.091509 | 0.066448 | 0.15234 | 0.66955 | 0 | 0.4797 | 0.06359 | 0.048394 | 0.14884 | 0.91575 | [52 empty] | distr_solelc_spv_ETH_033 | 0 | 0.18598 | 0.62096 | 0.61711 | 0.47088 | 0.04593 | 0 | 0.15591 | 0.53613 | 0.58241 | 0.36647 | 0.043273 | 0 | 0.11909 | 0.47927 | 0.52239 | 0.29812 | 0.027164 | 0 | 0.19476 | 0.59387 | 0.58346 | 0.36636 | 0.0091502 | distr_solelc_spv_ETH_033 | DEF_C | OUT | 0.39061
distr_solelc_spv_ETH_034 | DEF_E | 0 | 0.50152 | 0.047382 | 0.061293 | 0.10949 | 0.81844 | 0 | 0.44664 | 0.080083 | 0.083084 | 0.16702 | 0.68754 | 0 | 0.5069 | 0.092685 | 0.090926 | 0.17141 | 0.68027 | 0 | 0.39968 | 0.076834 | 0.072988 | 0.15199 | 0.95971 | [52 empty] | distr_solelc_spv_ETH_034 | 0 | 0.21701 | 0.64786 | 0.61872 | 0.46475 | 0.045856 | 0 | 0.17718 | 0.5376 | 0.50513 | 0.29574 | 0.04081 | 0 | 0.11065 | 0.45559 | 0.44453 | 0.24257 | 0.023362 | 0 | 0.22812 | 0.5698 | 0.50844 | 0.31682 | 0.0026813 | distr_solelc_spv_ETH_034 | DEF_C | OUT | 0.4173
distr_solelc_spv_ETH_035 | DEF_E | 0 | 0.50768 | 0.053512 | 0.046141 | 0.091332 | 0.8185 | 0 | 0.47131 | 0.1037 | 0.0692 | 0.15679 | 0.68555 | 0 | 0.51068 | 0.10475 | 0.075193 | 0.164 | 0.67308 | 0 | 0.43887 | 0.076865 | 0.061933 | 0.15823 | 0.95971 | [52 empty] | distr_solelc_spv_ETH_035 | 0 | 0.19053 | 0.61201 | 0.60055 | 0.46834 | 0.042424 | 0 | 0.15425 | 0.50694 | 0.51816 | 0.30847 | 0.035533 | 0 | 0.10303 | 0.43806 | 0.47597 | 0.27376 | 0.022225 | 0 | 0.20385 | 0.56316 | 0.53776 | 0.3274 | 0.0043526 | distr_solelc_spv_ETH_035 | DEF_C | OUT | 0.45345
distr_solelc_spv_ETH_036 | DEF_E | 0 | 0.49264 | 0.035854 | 0.066045 | 0.12743 | 0.84407 | 0 | 0.41361 | 0.094894 | 0.079915 | 0.17817 | 0.76286 | 0 | 0.46054 | 0.11499 | 0.10149 | 0.19913 | 0.6824 | 0 | 0.34413 | 0.091226 | 0.086536 | 0.16285 | 0.98901 | [52 empty] | distr_solelc_spv_ETH_036 | 0 | 0.25135 | 0.70405 | 0.65071 | 0.4729 | 0.037893 | 0 | 0.18501 | 0.5142 | 0.51373 | 0.29634 | 0.021211 | 0 | 0.11702 | 0.38806 | 0.38319 | 0.21468 | 0.017472 | 0 | 0.25037 | 0.56035 | 0.52862 | 0.31374 | 0.00010256 | distr_solelc_spv_ETH_036 | DEF_C | OUT | 0.43507
distr_solelc_spv_ETH_037 | DEF_E | 0 | 0.48698 | 0.03565 | 0.06115 | 0.12287 | 0.82068 | 0 | 0.40584 | 0.073219 | 0.057435 | 0.13309 | 0.70658 | 0 | 0.45556 | 0.080642 | 0.089635 | 0.18595 | 0.67256 | 0 | 0.31628 | 0.057308 | 0.059504 | 0.13025 | 0.96337 | [52 empty] | distr_solelc_spv_ETH_037 | 0 | 0.25081 | 0.69329 | 0.65125 | 0.47573 | 0.042625 | 0 | 0.19525 | 0.54186 | 0.55484 | 0.35834 | 0.03107 | 0 | 0.14993 | 0.48957 | 0.45189 | 0.22181 | 0.025413 | 0 | 0.2727 | 0.59824 | 0.56462 | 0.36529 | 0.00051526 | distr_solelc_spv_ETH_037 | DEF_C | OUT | 0.4249
distr_solelc_spv_ETH_038 | DEF_E | 0 | 0.46141 | 0.03784 | 0.049421 | 0.12194 | 0 | 0 | 0.36319 | 0.070854 | 0.060534 | 0.16489 | 0 | 0 | 0.40743 | 0.077113 | 0.064914 | 0.1711 | 0.81596 | 0 | 0.33676 | 0.06922 | 0.063155 | 0.16317 | 0 | [52 empty] | distr_solelc_spv_ETH_038 | 0 | 0.27886 | 0.7179 | 0.6941 | 0.51795 | 0 | 0 | 0.23028 | 0.56835 | 0.56843 | 0.33885 | 0 | 0 | 0.16825 | 0.50247 | 0.5135 | 0.27315 | 0.0032022 | 0 | 0.26691 | 0.58077 | 0.56528 | 0.35341 | 0 | distr_solelc_spv_ETH_038 | DEF_C | OUT | 0.50484
distr_solelc_spv_ETH_039 | DEF_E | 0 | 0.48155 | 0.043677 | 0.046418 | 0.11082 | 0.95926 | 0 | 0.3695 | 0.051329 | 0.053515 | 0.18829 | 0.91668 | 0 | 0.41641 | 0.088377 | 0.065046 | 0.17584 | 0.70041 | 0 | 0.33243 | 0.061371 | 0.052485 | 0.16731 | 0 | [52 empty] | distr_solelc_spv_ETH_039 | 0 | 0.27176 | 0.73404 | 0.70707 | 0.53817 | 0.0023303 | 0 | 0.24928 | 0.61476 | 0.58629 | 0.32654 | 0.0030154 | 0 | 0.15205 | 0.49745 | 0.5361 | 0.2674 | 0.0095546 | 0 | 0.28994 | 0.63236 | 0.60096 | 0.35881 | 0 | distr_solelc_spv_ETH_039 | DEF_C | OUT | 0.44122
distr_solelc_spv_ETH_040 | DEF_E | 0 | 0.49528 | 0.054747 | 0.038313 | 0.11137 | 0.9963 | 0 | 0.36288 | 0.043131 | 0.042597 | 0.14726 | 0.89991 | 0 | 0.41603 | 0.074965 | 0.055466 | 0.1807 | 0.70249 | 0 | 0.3314 | 0.056973 | 0.051605 | 0.16414 | 0 | [52 empty] | distr_solelc_spv_ETH_040 | 0 | 0.24477 | 0.68833 | 0.68744 | 0.52515 | 1.8482e-05 | 0 | 0.25678 | 0.62261 | 0.60107 | 0.37455 | 0.00076363 | 0 | 0.16346 | 0.51971 | 0.55577 | 0.28967 | 0.0076748 | 0 | 0.30264 | 0.64818 | 0.62341 | 0.38861 | 0 | distr_solelc_spv_ETH_040 | DEF_C | OUT | 0.47541
distr_solelc_spv_ETH_041 | DEF_E | 0 | 0.50463 | 0.047564 | 0.058812 | 0.11456 | 0.87973 | 0 | 0.40601 | 0.051402 | 0.060087 | 0.17796 | 0.70215 | 0 | 0.45963 | 0.13438 | 0.068397 | 0.1852 | 0.68152 | 0 | 0.37183 | 0.067182 | 0.053558 | 0.16647 | 0.96703 | [52 empty] | distr_solelc_spv_ETH_041 | 0 | 0.23555 | 0.70756 | 0.66384 | 0.49441 | 0.021729 | 0 | 0.22765 | 0.61027 | 0.57048 | 0.33617 | 0.036748 | 0 | 0.095722 | 0.41083 | 0.48962 | 0.24857 | 0.013356 | 0 | 0.27847 | 0.65591 | 0.6079 | 0.36407 | 0.00017938 | distr_solelc_spv_ETH_041 | DEF_C | OUT | 0.46167
distr_solelc_spv_ETH_042 | DEF_E | 0 | 0.50043 | 0.038427 | 0.047989 | 0.10646 | 0.86463 | 0 | 0.41673 | 0.071191 | 0.054413 | 0.19402 | 0.7291 | 0 | 0.44476 | 0.11593 | 0.070957 | 0.17818 | 0.67824 | 0 | 0.35354 | 0.079212 | 0.059094 | 0.16673 | 0.97267 | [52 empty] | distr_solelc_spv_ETH_042 | 0 | 0.24343 | 0.70952 | 0.66994 | 0.49817 | 0.026809 | 0 | 0.1906 | 0.5688 | 0.57173 | 0.30867 | 0.02129 | 0 | 0.10613 | 0.42128 | 0.48783 | 0.25832 | 0.014997 | 0 | 0.25805 | 0.60987 | 0.58914 | 0.35319 | 2.8922e-05 | distr_solelc_spv_ETH_042 | DEF_C | OUT | 0.49572
distr_wonelc_won_ETH_001 | DEF_E | 0.28619 | 0.30613 | 0.2599 | 0.353 | 0.35542 | 0.22735 | 0.29429 | 0.30866 | 0.26906 | 0.26512 | 0.28964 | 0.29566 | 0.13115 | 0.12174 | 0.17357 | 0.26595 | 0.22948 | 0.1587 | 0.2692 | 0.26787 | 0.23553 | 0.2758 | 0.25431 | 0.22292 | [52 empty] | distr_wonelc_won_ETH_001 | 0.26424 | 0.17076 | 0.32197 | 0.16867 | 0.17545 | 0.29152 | 0.20051 | 0.22044 | 0.24768 | 0.16985 | 0.15961 | 0.19006 | 0.38328 | 0.40416 | 0.37782 | 0.20623 | 0.21886 | 0.33868 | 0.21897 | 0.24117 | 0.26958 | 0.18423 | 0.19308 | 0.25396 | distr_wonelc_won_ETH_001 | DEF_C | OUT | 0.34036
distr_wonelc_won_ETH_002 | DEF_E | 0.40133 | 0.31462 | 0.35017 | 0.44172 | 0.4679 | 0.41214 | 0.39654 | 0.39156 | 0.3126 | 0.36416 | 0.4537 | 0.44682 | 0.36137 | 0.23111 | 0.24698 | 0.3907 | 0.44666 | 0.45891 | 0.41959 | 0.39367 | 0.33543 | 0.43145 | 0.44018 | 0.39173 | [52 empty] | distr_wonelc_won_ETH_002 | 0.20885 | 0.19272 | 0.23742 | 0.081483 | 0.057131 | 0.098914 | 0.20609 | 0.22347 | 0.25413 | 0.12099 | 0.088933 | 0.11595 | 0.30177 | 0.40172 | 0.36348 | 0.12409 | 0.10136 | 0.15274 | 0.16924 | 0.19969 | 0.21942 | 0.097323 | 0.08171 | 0.11117 | distr_wonelc_won_ETH_002 | DEF_C | OUT | 0.40101
distr_wonelc_won_ETH_003 | DEF_E | 0.64082 | 0.45091 | 0.38823 | 0.47487 | 0.54487 | 0.53188 | 0.5447 | 0.4325 | 0.27382 | 0.27929 | 0.3697 | 0.41502 | 0.5729 | 0.485 | 0.33293 | 0.42276 | 0.51268 | 0.4626 | 0.59375 | 0.60004 | 0.39294 | 0.42343 | 0.54804 | 0.51888 | [52 empty] | distr_wonelc_won_ETH_003 | 0.039056 | 0.081002 | 0.25056 | 0.1208 | 0.053855 | 0.040914 | 0.064495 | 0.13955 | 0.31345 | 0.1769 | 0.097948 | 0.068114 | 0.068277 | 0.13744 | 0.22542 | 0.10566 | 0.058927 | 0.057071 | 0.029563 | 0.053099 | 0.16794 | 0.093353 | 0.045679 | 0.032077 | distr_wonelc_won_ETH_003 | DEF_C | OUT | 0.31345
distr_wonelc_won_ETH_004 | DEF_E | 0.43638 | 0.66804 | 0.51227 | 0.35569 | 0.22673 | 0.22862 | 0.49131 | 0.59628 | 0.62109 | 0.56375 | 0.39507 | 0.36997 | 0.33222 | 0.28832 | 0.32791 | 0.57366 | 0.4986 | 0.33748 | 0.5117 | 0.61125 | 0.58464 | 0.45552 | 0.37451 | 0.36863 | [52 empty] | distr_wonelc_won_ETH_004 | 0.051146 | 0.011205 | 0.028755 | 0.059529 | 0.15403 | 0.17075 | 0.061887 | 0.038517 | 0.021308 | 0.030733 | 0.07727 | 0.10084 | 0.29186 | 0.36697 | 0.34135 | 0.093025 | 0.10984 | 0.25639 | 0.070571 | 0.055038 | 0.047332 | 0.050989 | 0.10398 | 0.10839 | distr_wonelc_won_ETH_004 | DEF_C | OUT | 0.36695
distr_wonelc_won_ETH_005 | DEF_E | 0.26687 | 0.32419 | 0.42922 | 0.35454 | 0.19525 | 0.16937 | 0.35662 | 0.35408 | 0.37786 | 0.37625 | 0.37077 | 0.32989 | 0.084685 | 0.054004 | 0.072467 | 0.23131 | 0.33338 | 0.2148 | 0.45464 | 0.46347 | 0.47558 | 0.44096 | 0.38942 | 0.31637 | [52 empty] | distr_wonelc_won_ETH_005 | 0.093505 | 0.092103 | 0.096563 | 0.11959 | 0.18232 | 0.20342 | 0.17851 | 0.22096 | 0.14642 | 0.04472 | 0.061387 | 0.10197 | 0.66674 | 0.69706 | 0.66529 | 0.39872 | 0.26359 | 0.44447 | 0.1708 | 0.22882 | 0.18882 | 0.091304 | 0.10739 | 0.13461 | distr_wonelc_won_ETH_005 | DEF_C | OUT | 0.61634
distr_wonelc_won_ETH_006 | DEF_E | 0.25209 | 0.33863 | 0.41408 | 0.55741 | 0.51845 | 0.32849 | 0.43105 | 0.46589 | 0.46647 | 0.39411 | 0.35161 | 0.34007 | 0.12486 | 0.13279 | 0.080187 | 0.13575 | 0.14945 | 0.13013 | 0.47242 | 0.52547 | 0.52076 | 0.51698 | 0.49607 | 0.31483 | [52 empty] | distr_wonelc_won_ETH_006 | 0.29536 | 0.18097 | 0.097362 | 0.038157 | 0.05359 | 0.20164 | 0.11723 | 0.079477 | 0.11964 | 0.075905 | 0.062219 | 0.087603 | 0.46194 | 0.38658 | 0.68152 | 0.53514 | 0.4505 | 0.44084 | 0.1302 | 0.12377 | 0.17234 | 0.11116 | 0.082616 | 0.11965 | distr_wonelc_won_ETH_006 | DEF_C | OUT | 0.42367
distr_wonelc_won_ETH_007 | DEF_E | 0.41756 | 0.474 | 0.41748 | 0.47468 | 0.361 | 0.20416 | 0.52735 | 0.619 | 0.47562 | 0.34263 | 0.27997 | 0.3716 | 0.19689 | 0.17359 | 0.16661 | 0.23042 | 0.20296 | 0.16352 | 0.56045 | 0.62395 | 0.55611 | 0.5181 | 0.51457 | 0.39348 | [52 empty] | distr_wonelc_won_ETH_007 | 0.051616 | 0.01324 | 0.030262 | 0.024657 | 0.050636 | 0.15168 | 0.054795 | 0.037712 | 0.073809 | 0.056628 | 0.069579 | 0.09442 | 0.29629 | 0.25291 | 0.39782 | 0.28645 | 0.37845 | 0.40418 | 0.057266 | 0.055993 | 0.091188 | 0.06763 | 0.08116 | 0.091875 | distr_wonelc_won_ETH_007 | DEF_C | OUT | 0.35566
distr_wonelc_won_ETH_008 | DEF_E | 0.35317 | 0.33579 | 0.25707 | 0.35504 | 0.2966 | 0.14557 | 0.52856 | 0.55742 | 0.50051 | 0.40968 | 0.33667 | 0.37589 | 0.1291 | 0.11358 | 0.089625 | 0.14224 | 0.14255 | 0.13735 | 0.5516 | 0.56672 | 0.51095 | 0.47748 | 0.48848 | 0.45944 | [52 empty] | distr_wonelc_won_ETH_008 | 0.065517 | 0.054369 | 0.07939 | 0.052727 | 0.07838 | 0.14573 | 0.097564 | 0.092576 | 0.13763 | 0.08849 | 0.082016 | 0.09639 | 0.45818 | 0.43707 | 0.68527 | 0.52665 | 0.49295 | 0.44025 | 0.10303 | 0.11818 | 0.16629 | 0.11123 | 0.098916 | 0.099503 | distr_wonelc_won_ETH_008 | DEF_C | OUT | 0.48462
distr_wonelc_won_ETH_009 | DEF_E | 0.46767 | 0.50902 | 0.26746 | 0.3394 | 0.27035 | 0.15233 | 0.53583 | 0.55853 | 0.44559 | 0.39304 | 0.35737 | 0.47136 | 0.18606 | 0.25207 | 0.15603 | 0.19516 | 0.15943 | 0.16688 | 0.60942 | 0.59807 | 0.46859 | 0.3832 | 0.37467 | 0.5172 | [52 empty] | distr_wonelc_won_ETH_009 | 0.047659 | 0.04234 | 0.11695 | 0.079642 | 0.11216 | 0.15746 | 0.043828 | 0.055105 | 0.070971 | 0.055571 | 0.062767 | 0.082236 | 0.20397 | 0.25861 | 0.38256 | 0.28503 | 0.29925 | 0.30672 | 0.056144 | 0.057214 | 0.07707 | 0.058471 | 0.060616 | 0.072035 | distr_wonelc_won_ETH_009 | DEF_C | OUT | 0.35028
distr_wonelc_won_ETH_010 | DEF_E | 0.28185 | 0.32492 | 0.29839 | 0.34393 | 0.29568 | 0.16955 | 0.4142 | 0.40836 | 0.38527 | 0.31808 | 0.31621 | 0.34836 | 0.14366 | 0.15498 | 0.12733 | 0.16045 | 0.12806 | 0.12619 | 0.38524 | 0.37762 | 0.34482 | 0.29846 | 0.31215 | 0.32816 | [52 empty] | distr_wonelc_won_ETH_010 | 0.23615 | 0.12843 | 0.23389 | 0.15039 | 0.18198 | 0.34625 | 0.097405 | 0.11348 | 0.1466 | 0.11775 | 0.11664 | 0.12915 | 0.32944 | 0.35534 | 0.46892 | 0.34718 | 0.32661 | 0.34238 | 0.13627 | 0.1376 | 0.15719 | 0.1317 | 0.15078 | 0.18168 | distr_wonelc_won_ETH_010 | DEF_C | OUT | 0.39334
distr_wonelc_won_ETH_011 | DEF_E | 0.21696 | 0.32343 | 0.40882 | 0.43019 | 0.35075 | 0.20344 | 0.36232 | 0.45043 | 0.47159 | 0.45572 | 0.38746 | 0.35253 | 0.05412 | 0.030487 | 0.010227 | 0.036183 | 0.06179 | 0.067523 | 0.40361 | 0.46598 | 0.51159 | 0.51167 | 0.42863 | 0.26558 | [52 empty] | distr_wonelc_won_ETH_011 | 0.41562 | 0.31291 | 0.20143 | 0.14867 | 0.19379 | 0.42801 | 0.24465 | 0.2509 | 0.28474 | 0.16788 | 0.10966 | 0.18894 | 0.83593 | 0.86953 | 0.96884 | 0.90656 | 0.83621 | 0.79129 | 0.26268 | 0.29308 | 0.33811 | 0.2284 | 0.16494 | 0.24182 | distr_wonelc_won_ETH_011 | DEF_C | OUT | 0.66721
distr_wonelc_won_ETH_012 | DEF_E | 0.12144 | 0.157 | 0.23885 | 0.3027 | 0.29902 | 0.18865 | 0.34668 | 0.43548 | 0.47984 | 0.52188 | 0.49222 | 0.3358 | 0.05689 | 0.046894 | 0.014667 | 0.014318 | 0.032059 | 0.087042 | 0.33852 | 0.4537 | 0.48086 | 0.50349 | 0.48884 | 0.30377 | [52 empty] | distr_wonelc_won_ETH_012 | 0.42909 | 0.28186 | 0.27428 | 0.1805 | 0.1669 | 0.2846 | 0.32291 | 0.2553 | 0.29932 | 0.23718 | 0.19517 | 0.21873 | 0.87392 | 0.87752 | 0.97571 | 0.97589 | 0.93931 | 0.80677 | 0.30778 | 0.26324 | 0.32653 | 0.30404 | 0.23927 | 0.22248 | distr_wonelc_won_ETH_012 | DEF_C | OUT | 0.53927
distr_wonelc_won_ETH_013 | DEF_E | 0.14787 | 0.11245 | 0.1666 | 0.26592 | 0.28907 | 0.20501 | 0.3598 | 0.3976 | 0.43658 | 0.49117 | 0.50032 | 0.41459 | 0.041718 | 0.050213 | 0.037036 | 0.035316 | 0.051416 | 0.062223 | 0.35509 | 0.38358 | 0.41622 | 0.46831 | 0.49549 | 0.41962 | [52 empty] | distr_wonelc_won_ETH_013 | 0.51132 | 0.50916 | 0.45069 | 0.26182 | 0.19684 | 0.26524 | 0.36081 | 0.2952 | 0.3107 | 0.26393 | 0.2256 | 0.24628 | 0.85065 | 0.77486 | 0.89418 | 0.92448 | 0.89231 | 0.82734 | 0.35582 | 0.2985 | 0.31892 | 0.27902 | 0.22958 | 0.24575 | distr_wonelc_won_ETH_013 | DEF_C | OUT | 0.52021
distr_wonelc_won_ETH_014 | DEF_E | 0.23932 | 0.22049 | 0.24186 | 0.30764 | 0.29464 | 0.18633 | 0.43205 | 0.44976 | 0.4828 | 0.46052 | 0.43856 | 0.41253 | 0.080689 | 0.079503 | 0.062914 | 0.096106 | 0.090334 | 0.082512 | 0.48128 | 0.47335 | 0.45826 | 0.46799 | 0.49084 | 0.48493 | [52 empty] | distr_wonelc_won_ETH_014 | 0.1698 | 0.14954 | 0.19505 | 0.12002 | 0.11906 | 0.16719 | 0.17978 | 0.17882 | 0.19546 | 0.14957 | 0.14616 | 0.17097 | 0.58918 | 0.58369 | 0.74688 | 0.67721 | 0.64863 | 0.62599 | 0.20031 | 0.1947 | 0.21404 | 0.1603 | 0.15637 | 0.18693 | distr_wonelc_won_ETH_014 | DEF_C | OUT | 0.52071
distr_wonelc_won_ETH_015 | DEF_E | 0.35243 | 0.51468 | 0.48492 | 0.47802 | 0.41621 | 0.35325 | 0.37831 | 0.56513 | 0.53401 | 0.50893 | 0.41553 | 0.31298 | 0.46655 | 0.70283 | 0.5747 | 0.4064 | 0.24933 | 0.31062 | 0.37404 | 0.67312 | 0.6008 | 0.46633 | 0.36065 | 0.26872 | [52 empty] | distr_wonelc_won_ETH_015 | 0.23391 | 0.19196 | 0.28326 | 0.24857 | 0.20095 | 0.21561 | 0.15779 | 0.097839 | 0.17296 | 0.16139 | 0.20635 | 0.2836 | 0.053744 | 0.025562 | 0.044389 | 0.17595 | 0.37236 | 0.23908 | 0.10228 | 0.06278 | 0.10908 | 0.12373 | 0.17751 | 0.18986 | distr_wonelc_won_ETH_015 | DEF_C | OUT | 0.36569
distr_wonelc_won_ETH_016 | DEF_E | 0.27896 | 0.38982 | 0.40667 | 0.43462 | 0.37916 | 0.34734 | 0.38044 | 0.44954 | 0.45102 | 0.43697 | 0.40352 | 0.36021 | 0.38393 | 0.41623 | 0.44173 | 0.51959 | 0.42446 | 0.3675 | 0.35623 | 0.43139 | 0.46315 | 0.49147 | 0.36511 | 0.35376 | [52 empty] | distr_wonelc_won_ETH_016 | 0.18938 | 0.049322 | 0.083267 | 0.081954 | 0.11321 | 0.25222 | 0.15627 | 0.036533 | 0.052077 | 0.047073 | 0.068581 | 0.16985 | 0.16098 | 0.11626 | 0.11856 | 0.060644 | 0.1343 | 0.15487 | 0.1323 | 0.040342 | 0.047387 | 0.035191 | 0.064844 | 0.1763 | distr_wonelc_won_ETH_016 | DEF_C | OUT | 0.2408
distr_wonelc_won_ETH_017 | DEF_E | 0.25686 | 0.34107 | 0.40704 | 0.4109 | 0.32021 | 0.22572 | 0.32818 | 0.47454 | 0.44176 | 0.39243 | 0.28207 | 0.20769 | 0.36654 | 0.46928 | 0.38831 | 0.2954 | 0.27777 | 0.28789 | 0.373 | 0.46287 | 0.45407 | 0.42972 | 0.30654 | 0.23597 | [52 empty] | distr_wonelc_won_ETH_017 | 0.18273 | 0.088245 | 0.14216 | 0.16285 | 0.19441 | 0.28878 | 0.14243 | 0.061859 | 0.11835 | 0.12214 | 0.14677 | 0.24733 | 0.060981 | 0.056705 | 0.1112 | 0.11377 | 0.19979 | 0.20609 | 0.10559 | 0.043992 | 0.075523 | 0.082621 | 0.11733 | 0.19452 | distr_wonelc_won_ETH_017 | DEF_C | OUT | 0.24923
distr_wonelc_won_ETH_018 | DEF_E | 0.30132 | 0.39543 | 0.42821 | 0.48142 | 0.40772 | 0.38045 | 0.38356 | 0.47843 | 0.47638 | 0.47817 | 0.46149 | 0.3753 | 0.42798 | 0.5121 | 0.54162 | 0.46417 | 0.3044 | 0.34722 | 0.33665 | 0.49206 | 0.53909 | 0.47364 | 0.36653 | 0.27354 | [52 empty] | distr_wonelc_won_ETH_018 | 0.19286 | 0.093787 | 0.1435 | 0.1114 | 0.10683 | 0.18648 | 0.16177 | 0.049476 | 0.076991 | 0.060432 | 0.075785 | 0.17415 | 0.11962 | 0.063907 | 0.072978 | 0.10556 | 0.28723 | 0.24835 | 0.1304 | 0.045801 | 0.056281 | 0.05167 | 0.087826 | 0.16099 | distr_wonelc_won_ETH_018 | DEF_C | OUT | 0.28723
distr_wonelc_won_ETH_019 | DEF_E | 0.36368 | 0.4535 | 0.48135 | 0.49505 | 0.43019 | 0.44512 | 0.45289 | 0.60337 | 0.5374 | 0.50617 | 0.45288 | 0.39239 | 0.51144 | 0.67838 | 0.55914 | 0.43362 | 0.29071 | 0.34816 | 0.43987 | 0.61536 | 0.56641 | 0.46195 | 0.3367 | 0.314 | [52 empty] | distr_wonelc_won_ETH_019 | 0.22056 | 0.11183 | 0.14061 | 0.13529 | 0.13932 | 0.19143 | 0.14273 | 0.064757 | 0.095672 | 0.092135 | 0.1045 | 0.18961 | 0.035308 | 0.02111 | 0.034007 | 0.088683 | 0.23512 | 0.17928 | 0.10805 | 0.040863 | 0.053802 | 0.056791 | 0.086644 | 0.1241 | distr_wonelc_won_ETH_019 | DEF_C | OUT | 0.23489
distr_wonelc_won_ETH_020 | DEF_E | 0.21079 | 0.28921 | 0.47066 | 0.43995 | 0.32882 | 0.17881 | 0.26548 | 0.42986 | 0.56225 | 0.3801 | 0.32051 | 0.27008 | 0.29994 | 0.26698 | 0.31028 | 0.3372 | 0.39062 | 0.38415 | 0.26255 | 0.34517 | 0.50934 | 0.64451 | 0.62094 | 0.33451 | [52 empty] | distr_wonelc_won_ETH_020 | 0.25563 | 0.093543 | 0.031338 | 0.047895 | 0.17723 | 0.4506 | 0.2183 | 0.096657 | 0.077421 | 0.087237 | 0.18905 | 0.31294 | 0.24263 | 0.20309 | 0.24554 | 0.16145 | 0.10707 | 0.12997 | 0.12775 | 0.07724 | 0.047547 | 0.015274 | 0.02385 | 0.12212 | distr_wonelc_won_ETH_020 | DEF_C | OUT | 0.44603
distr_wonelc_won_ETH_021 | DEF_E | 0.2149 | 0.26403 | 0.30959 | 0.35126 | 0.28639 | 0.19801 | 0.26092 | 0.33739 | 0.3835 | 0.44312 | 0.32725 | 0.29523 | 0.39259 | 0.38903 | 0.40688 | 0.36878 | 0.36442 | 0.36237 | 0.36509 | 0.34783 | 0.46352 | 0.5119 | 0.41141 | 0.38577 | [52 empty] | distr_wonelc_won_ETH_021 | 0.29496 | 0.20028 | 0.13605 | 0.075557 | 0.10718 | 0.26929 | 0.26311 | 0.16832 | 0.17718 | 0.098255 | 0.09177 | 0.16054 | 0.13674 | 0.14865 | 0.18315 | 0.18195 | 0.1599 | 0.11967 | 0.092141 | 0.069989 | 0.04721 | 0.042153 | 0.053099 | 0.077287 | distr_wonelc_won_ETH_021 | DEF_C | OUT | 0.29492
distr_wonelc_won_ETH_022 | DEF_E | 0.21152 | 0.32147 | 0.53394 | 0.52577 | 0.35761 | 0.22809 | 0.22767 | 0.35734 | 0.49857 | 0.36117 | 0.29798 | 0.26036 | 0.30795 | 0.25835 | 0.31621 | 0.34641 | 0.40264 | 0.36851 | 0.24007 | 0.33749 | 0.44908 | 0.65691 | 0.62695 | 0.40998 | [52 empty] | distr_wonelc_won_ETH_022 | 0.31172 | 0.10439 | 0.03224 | 0.027258 | 0.083765 | 0.3065 | 0.25675 | 0.12013 | 0.099115 | 0.064796 | 0.12406 | 0.26855 | 0.16511 | 0.15597 | 0.1766 | 0.12658 | 0.091167 | 0.11491 | 0.11873 | 0.076981 | 0.041056 | 0.017971 | 0.014167 | 0.07001 | distr_wonelc_won_ETH_022 | DEF_C | OUT | 0.30998
distr_wonelc_won_ETH_023 | DEF_E | 0.25169 | 0.3381 | 0.37741 | 0.38744 | 0.30932 | 0.21674 | 0.5148 | 0.56192 | 0.56276 | 0.44628 | 0.37096 | 0.35402 | 0.27374 | 0.27651 | 0.26609 | 0.34981 | 0.29562 | 0.2457 | 0.50772 | 0.52101 | 0.44879 | 0.40542 | 0.36634 | 0.42025 | [52 empty] | distr_wonelc_won_ETH_023 | 0.16189 | 0.066356 | 0.093339 | 0.11066 | 0.2046 | 0.28947 | 0.040773 | 0.016123 | 0.028645 | 0.054108 | 0.096409 | 0.093695 | 0.060426 | 0.051718 | 0.073763 | 0.06103 | 0.063088 | 0.069826 | 0.062025 | 0.037461 | 0.088745 | 0.11205 | 0.1396 | 0.12251 | distr_wonelc_won_ETH_023 | DEF_C | OUT | 0.26293
distr_wonelc_won_ETH_024 | DEF_E | 0.21275 | 0.27181 | 0.34292 | 0.32796 | 0.25387 | 0.13031 | 0.26145 | 0.42714 | 0.48871 | 0.45189 | 0.33489 | 0.23071 | 0.34638 | 0.2416 | 0.18994 | 0.29501 | 0.34032 | 0.32237 | 0.32144 | 0.37491 | 0.36298 | 0.42615 | 0.41045 | 0.32644 | [52 empty] | distr_wonelc_won_ETH_024 | 0.41513 | 0.29907 | 0.30894 | 0.30252 | 0.41706 | 0.62314 | 0.30872 | 0.17773 | 0.13922 | 0.1179 | 0.22514 | 0.42407 | 0.25004 | 0.31154 | 0.39815 | 0.2543 | 0.12487 | 0.10011 | 0.21512 | 0.16768 | 0.19206 | 0.17136 | 0.24261 | 0.34887 | distr_wonelc_won_ETH_024 | DEF_C | OUT | 0.49501
distr_wonelc_won_ETH_025 | DEF_E | 0.3036 | 0.41528 | 0.52819 | 0.40434 | 0.3311 | 0.24625 | 0.324 | 0.397 | 0.47453 | 0.4735 | 0.44568 | 0.3929 | 0.26606 | 0.24708 | 0.24221 | 0.33552 | 0.43736 | 0.45467 | 0.32247 | 0.39463 | 0.48113 | 0.52438 | 0.47076 | 0.38265 | [52 empty] | distr_wonelc_won_ETH_025 | 0.26556 | 0.15252 | 0.083397 | 0.0757 | 0.16025 | 0.39238 | 0.18303 | 0.099406 | 0.029609 | 0.024915 | 0.081386 | 0.20074 | 0.44676 | 0.41271 | 0.29084 | 0.13448 | 0.094256 | 0.22455 | 0.20513 | 0.1464 | 0.0921 | 0.06783 | 0.12525 | 0.27453 | distr_wonelc_won_ETH_025 | DEF_C | OUT | 0.44613
distr_wonelc_won_ETH_026 | DEF_E | 0.33135 | 0.36633 | 0.44557 | 0.37624 | 0.29873 | 0.23579 | 0.38267 | 0.43428 | 0.43429 | 0.46416 | 0.3658 | 0.35358 | 0.39835 | 0.35446 | 0.29418 | 0.4844 | 0.51736 | 0.40392 | 0.42576 | 0.45433 | 0.43362 | 0.45568 | 0.43292 | 0.39535 | [52 empty] | distr_wonelc_won_ETH_026 | 0.19628 | 0.048356 | 0.084359 | 0.090532 | 0.16597 | 0.46289 | 0.1521 | 0.03312 | 0.034576 | 0.029811 | 0.088455 | 0.27109 | 0.19044 | 0.22001 | 0.27429 | 0.115 | 0.072656 | 0.088088 | 0.13436 | 0.054823 | 0.0815 | 0.061262 | 0.11136 | 0.27505 | distr_wonelc_won_ETH_026 | DEF_C | OUT | 0.44224

## load_shapes
~TFM_DINS-AT
g_yrfr | com_fr | timeslice | commodity
0.082192 | 0.022912 | S01aH01 | elc_roadtransport
0.041096 | 0.050687 | S01aH02 | elc_roadtransport
0.030822 | 0.038336 | S01aH03 | elc_roadtransport
0.030822 | 0.039768 | S01aH04 | elc_roadtransport
0.030822 | 0.055491 | S01aH05 | elc_roadtransport
0.030822 | 0.03938 | S01aH06 | elc_roadtransport
0.084018 | 0.023421 | S02aH01 | elc_roadtransport
0.042009 | 0.051814 | S02aH02 | elc_roadtransport
0.031507 | 0.039188 | S02aH03 | elc_roadtransport
0.031507 | 0.040652 | S02aH04 | elc_roadtransport
0.031507 | 0.056724 | S02aH05 | elc_roadtransport
0.031507 | 0.040256 | S02aH06 | elc_roadtransport
0.084018 | 0.023421 | S03aH01 | elc_roadtransport
0.042009 | 0.051814 | S03aH02 | elc_roadtransport
0.031507 | 0.039188 | S03aH03 | elc_roadtransport
0.031507 | 0.040652 | S03aH04 | elc_roadtransport
0.031507 | 0.056724 | S03aH05 | elc_roadtransport
0.031507 | 0.040256 | S03aH06 | elc_roadtransport
0.083105 | 0.023167 | S04aH01 | elc_roadtransport
0.041553 | 0.051251 | S04aH02 | elc_roadtransport
0.031164 | 0.038762 | S04aH03 | elc_roadtransport
0.031164 | 0.04021 | S04aH04 | elc_roadtransport
0.031164 | 0.056107 | S04aH05 | elc_roadtransport
0.031164 | 0.039818 | S04aH06 | elc_roadtransport

## demand
~TFM_DINS-AT
commodity | timeslice | com_fr
elc_buildings | S01aH01 | 0.075665
elc_buildings | S01aH02 | 0.037384
elc_buildings | S01aH03 | 0.032762
elc_buildings | S01aH04 | 0.033379
elc_buildings | S01aH05 | 0.033476
elc_buildings | S01aH06 | 0.035307
elc_buildings | S02aH01 | 0.080092
elc_buildings | S02aH02 | 0.039912
elc_buildings | S02aH03 | 0.034851
elc_buildings | S02aH04 | 0.034817
elc_buildings | S02aH05 | 0.03488
elc_buildings | S02aH06 | 0.036766
elc_buildings | S03aH01 | 0.075843
elc_buildings | S03aH02 | 0.037687
elc_buildings | S03aH03 | 0.032407
elc_buildings | S03aH04 | 0.032615
elc_buildings | S03aH05 | 0.032606
elc_buildings | S03aH06 | 0.035582
elc_buildings | S04aH01 | 0.074696
elc_buildings | S04aH02 | 0.037201
elc_buildings | S04aH03 | 0.031969
elc_buildings | S04aH04 | 0.032366
elc_buildings | S04aH05 | 0.032306
elc_buildings | S04aH06 | 0.035431
elc_industry | S01aH01 | 0.081661
elc_industry | S01aH02 | 0.040796
elc_industry | S01aH03 | 0.030958
elc_industry | S01aH04 | 0.031005
elc_industry | S01aH05 | 0.031012
elc_industry | S01aH06 | 0.031152
elc_industry | S02aH01 | 0.083506
elc_industry | S02aH02 | 0.041743
elc_industry | S02aH03 | 0.031682
elc_industry | S02aH04 | 0.03168
elc_industry | S02aH05 | 0.031685
elc_industry | S02aH06 | 0.031829
elc_industry | S03aH01 | 0.083516
elc_industry | S03aH02 | 0.04174
elc_industry | S03aH03 | 0.031621
elc_industry | S03aH04 | 0.031637
elc_industry | S03aH05 | 0.031637
elc_industry | S03aH06 | 0.031864
elc_industry | S04aH01 | 0.082586
elc_industry | S04aH02 | 0.041282
elc_industry | S04aH03 | 0.031272
elc_industry | S04aH04 | 0.031302
elc_industry | S04aH05 | 0.031298
elc_industry | S04aH06 | 0.031536

## peak_factors
~TFM_DINS-AT
commodity | timeslice | com_pkflx
ELC | S01aH01 | 0.2368
ELC | S01aH02 | 0.1417
ELC | S01aH03 | 0.064212
ELC | S01aH04 | 0.060104
ELC | S01aH05 | 0.067346
ELC | S01aH06 | 0.084064
ELC | S02aH01 | 0.20717
ELC | S02aH02 | 0.12089
ELC | S02aH03 | 0.025788
ELC | S02aH04 | 0.035063
ELC | S02aH05 | 0.043591
ELC | S02aH06 | 0.067417
ELC | S03aH01 | 0.21826
ELC | S03aH02 | 0.10203
ELC | S03aH03 | 0.057759
ELC | S03aH04 | 0.056776
ELC | S03aH05 | 0.071724
ELC | S03aH06 | 0.082995
ELC | S04aH01 | 0.22626
ELC | S04aH02 | 0.098413
ELC | S04aH03 | 0.031883
ELC | S04aH04 | 0.028415
ELC | S04aH05 | 0.040918
ELC | S04aH06 | 0.059233

## hydro_af
~TFM_INS-AT
Year | timeslice | ncap_afs | pset_ci
2025 | S01 | 0.39223 | hydro
2025 | S02 | 0.4066 | hydro
2025 | S03 | 0.35443 | hydro
2025 | S04 | 0.48883 | hydro
2026 | S01 | 0.4801 | hydro
2026 | S02 | 0.57617 | hydro
2026 | S03 | 0.53707 | hydro
2026 | S04 | 0.5355 | hydro
2027 | S01 | 0.53077 | hydro
2027 | S02 | 0.4415 | hydro
2027 | S03 | 0.5326 | hydro
2027 | S04 | 0.58737 | hydro
2028 | S01 | 0.4554 | hydro
2028 | S02 | 0.4009 | hydro
2028 | S03 | 0.38817 | hydro
2028 | S04 | 0.44693 | hydro
2029 | S01 | 0.30997 | hydro
2029 | S02 | 0.3818 | hydro
2029 | S03 | 0.35353 | hydro
2029 | S04 | 0.3949 | hydro
2030 | S01 | 0.41653 | hydro
2030 | S02 | 0.34343 | hydro
2030 | S03 | 0.38633 | hydro
2030 | S04 | 0.41963 | hydro
2031 | S01 | 0.4572 | hydro
2031 | S02 | 0.37917 | hydro
2031 | S03 | 0.46093 | hydro
2031 | S04 | 0.4731 | hydro
2032 | S01 | 0.42963 | hydro
2032 | S02 | 0.34457 | hydro
2032 | S03 | 0.3747 | hydro
2032 | S04 | 0.44493 | hydro
2033 | S01 | 0.37333 | hydro
2033 | S02 | 0.45813 | hydro
2033 | S03 | 0.342 | hydro
2033 | S04 | 0.34307 | hydro
2034 | S01 | 0.4514 | hydro
2034 | S02 | 0.35693 | hydro
2034 | S03 | 0.375 | hydro
2034 | S04 | 0.4986 | hydro
2035 | S01 | 0.46533 | hydro
2035 | S02 | 0.4541 | hydro
2035 | S03 | 0.49617 | hydro
2035 | S04 | 0.46893 | hydro
2036 | S01 | 0.3779 | hydro
2036 | S02 | 0.51243 | hydro
2036 | S03 | 0.5457 | hydro
2036 | S04 | 0.5734 | hydro
2037 | S01 | 0.4434 | hydro
2037 | S02 | 0.51953 | hydro
2037 | S03 | 0.43393 | hydro
2037 | S04 | 0.47173 | hydro
2038 | S01 | 0.44247 | hydro
2038 | S02 | 0.42163 | hydro
2038 | S03 | 0.36303 | hydro
2038 | S04 | 0.37793 | hydro
2039 | S01 | 0.56003 | hydro
2039 | S02 | 0.43367 | hydro
2039 | S03 | 0.42057 | hydro
2039 | S04 | 0.4997 | hydro
2040 | S01 | 0.43907 | hydro
2040 | S02 | 0.52697 | hydro
2040 | S03 | 0.4933 | hydro
2040 | S04 | 0.46957 | hydro
2041 | S01 | 0.48067 | hydro
2041 | S02 | 0.42183 | hydro
2041 | S03 | 0.46393 | hydro
2041 | S04 | 0.40233 | hydro
2042 | S01 | 0.3995 | hydro
2042 | S02 | 0.37063 | hydro
2042 | S03 | 0.48447 | hydro
2042 | S04 | 0.4106 | hydro
2043 | S01 | 0.401 | hydro
2043 | S02 | 0.39107 | hydro
2043 | S03 | 0.41593 | hydro
2043 | S04 | 0.4268 | hydro
2044 | S01 | 0.4097 | hydro
2044 | S02 | 0.40377 | hydro
2044 | S03 | 0.4332 | hydro
2044 | S04 | 0.4283 | hydro
2045 | S01 | 0.4168 | hydro
2045 | S02 | 0.36647 | hydro
2045 | S03 | 0.41967 | hydro
2045 | S04 | 0.44077 | hydro
2046 | S01 | 0.3403 | hydro
2046 | S02 | 0.42163 | hydro
2046 | S03 | 0.51817 | hydro
2046 | S04 | 0.41993 | hydro
2047 | S01 | 0.50257 | hydro
2047 | S02 | 0.53963 | hydro
2047 | S03 | 0.43677 | hydro
2047 | S04 | 0.43817 | hydro
2048 | S01 | 0.36433 | hydro
2048 | S02 | 0.50583 | hydro
2048 | S03 | 0.3749 | hydro
2048 | S04 | 0.5019 | hydro
2049 | S01 | 0.44823 | hydro
2049 | S02 | 0.47747 | hydro
2049 | S03 | 0.39123 | hydro
2049 | S04 | 0.409 | hydro
2050 | S01 | 0.42777 | hydro
2050 | S02 | 0.4648 | hydro
2050 | S03 | 0.52857 | hydro
2050 | S04 | 0.45907 | hydro